## Orçamento Sintético
ANEXO XI - MODELO DE PROPOSTA
|  |  | Obra | B.D.I.
|  |  | REFORMA GERAL DE UNIDADE PARA OBTENÇÃO DE AVCB | 28,99%
ORÇAMENTO SESC | [7 empty] | ORÇAMENTO LICITANTE/PROPONENTE | [7 empty] | REQUISITOS PARA VALIDAÇÃO
Item | Código | Banco | Descrição | Und | Quant. | Valor Unit com BDI | Total | Item | Código | Banco | Descrição | Und | Quant. | Valor Unit com BDI | Total | Descrição | Und | Quant. | Valor Unit com BDI | Total | % Propostas x Referência (MAIOR QUE 75%)
1 |  |  | SERVIÇOS TÉCNICOS |  |  |  | 8190.84 | 1 |  |  | SERVIÇOS TÉCNICOS |  |  |  | 0
1.1 |  |  | PROJETO EXECUTIVO / COMPLEMENTARES / ASBUILT |  |  |  | 8190.84 | 1.1 |  |  | PROJETO EXECUTIVO / COMPLEMENTARES / ASBUILT |  |  |  | 0
1.1.1 | SESC-STE-025 | Próprio | PROJETO EXECUTIVO DE HIDRANTES: PCI - PLANTA, ISOMÉTRICO, DETALHAMENTOS E MEMÓRIA DE CÁLCULO | PR A1 | 4 | 2047.71 | 8190.84 | 1.1.1 | SESC-STE-025 | Próprio | PROJETO EXECUTIVO DE HIDRANTES: PCI - PLANTA, ISOMÉTRICO, DETALHAMENTOS E MEMÓRIA DE CÁLCULO | PR A1 | 4 |  | 0 | TRUE | TRUE | OK | OK | OK | 0
2 |  |  | ADMINISTRAÇÃO LOCAL |  |  |  | 174499.12 | 2 |  |  | ADMINISTRAÇÃO LOCAL |  |  |  | 0
2.1 | SESC-ADM-18 | Próprio | ADMINISTRAÇÃO LOCAL - OBTENÇÃO DO AVCB CD VENDA NOVA | UN | 1 | 174499.12 | 174499.12 | 2.1 | SESC-ADM-18 | Próprio | ADMINISTRAÇÃO LOCAL - OBTENÇÃO DO AVCB CD VENDA NOVA | UN | 1 |  | 0 | TRUE | TRUE | OK | OK | OK | 0
3 |  |  | INSTALAÇÕES PROVISÓRIAS E CANTEIRO DE OBRAS |  |  |  | 11166.78 | 3 |  |  | INSTALAÇÕES PROVISÓRIAS E CANTEIRO DE OBRAS |  |  |  | 0
3.1 |  |  | PLACA DE IDENTIFICAÇÃO DE OBRA |  |  |  | 783.5 | 3.1 |  |  | PLACA DE IDENTIFICAÇÃO DE OBRA |  |  |  | 0
3.1.1 | 103689 | SINAPI | FORNECIMENTO E INSTALAÇÃO DE PLACA DE OBRA COM CHAPA GALVANIZADA E ESTRUTURA DE MADEIRA. AF_03/2022_PS | m² | 2 | 391.75 | 783.5 | 3.1.1 | 103689 | SINAPI | FORNECIMENTO E INSTALAÇÃO DE PLACA DE OBRA COM CHAPA GALVANIZADA E ESTRUTURA DE MADEIRA. AF_03/2022_PS | m² | 2 |  | 0 | TRUE | TRUE | OK | OK | OK | 0
3.2 |  |  | SINALIZAÇÃO |  |  |  | 840 | 3.2 |  |  | SINALIZAÇÃO |  |  |  | 0
3.2.1 | 012223 | SBC | TAPUME/CERCAMENTO ALTURA 1,20m TELA PLASTICA FACHADEIRA | M | 50 | 16.8 | 840 | 3.2.1 | 012223 | SBC | TAPUME/CERCAMENTO ALTURA 1,20m TELA PLASTICA FACHADEIRA | M | 50 |  | 0 | TRUE | TRUE | OK | OK | OK | 0
3.3 |  |  | MOBILIZAÇÃO E DESMOBILIZAÇÃO |  |  |  | 5267.64 | 3.3 |  |  | MOBILIZAÇÃO E DESMOBILIZAÇÃO |  |  |  | 0
3.3.1 | SESC-MOB-018 | Próprio | MOBILIZAÇÃO E DESMOBILIZAÇÃO DE OBRA-AVCB CD VENDA NOVA | UN | 1 | 5267.64 | 5267.64 | 3.3.1 | SESC-MOB-018 | Próprio | MOBILIZAÇÃO E DESMOBILIZAÇÃO DE OBRA-AVCB CD VENDA NOVA | UN | 1 |  | 0 | TRUE | TRUE | OK | OK | OK | 0
3.4 |  |  | CANTEIRO PROVISÓRIO DE OBRA, MATERIAL E MÃO DE OBRA, INCLUSA DESMOBILIZAÇÃO |  |  |  | 4275.64 | 3.4 |  |  | CANTEIRO PROVISÓRIO DE OBRA, MATERIAL E MÃO DE OBRA, INCLUSA DESMOBILIZAÇÃO |  |  |  | 0
3.4.1 | SESC-CAN-067 | Próprio | FORNECIMENTO E INSTALAÇÃO DE REFEITÓRIO E TAPUME, SEM EQUIPAMENTOS | UN | 1 | 2346.04 | 2346.04 | 3.4.1 | SESC-CAN-067 | Próprio | FORNECIMENTO E INSTALAÇÃO DE REFEITÓRIO E TAPUME, SEM EQUIPAMENTOS | UN | 1 |  | 0 | TRUE | TRUE | OK | OK | OK | 0
3.4.2 | SESC-CAN-71 | Próprio | EQUIPAMENTOS DE REFEITÓRIO E VESTIÁRIO | UN | 6 | 132.88 | 797.28 | 3.4.2 | SESC-CAN-71 | Próprio | EQUIPAMENTOS DE REFEITÓRIO E VESTIÁRIO | UN | 6 |  | 0 | TRUE | TRUE | OK | OK | OK | 0
3.4.3 | SESC-CAN-082 | Próprio | CONJUNTO DE MESA DE MADEIRA EM TÁBUA, MEDINDO ( 130X60X80)CM, PARA REFEITÓRIO DE OBRA (FABRICAÇÃO) COM 2 BANCOS | un | 6 | 188.72 | 1132.32 | 3.4.3 | SESC-CAN-082 | Próprio | CONJUNTO DE MESA DE MADEIRA EM TÁBUA, MEDINDO ( 130X60X80)CM, PARA REFEITÓRIO DE OBRA (FABRICAÇÃO) COM 2 BANCOS | un | 6 |  | 0 | TRUE | TRUE | OK | OK | OK | 0
4 |  |  | SERVIÇOS PRELIMINARES / INFRAESTRUTURA |  |  |  | 6317.76 | 4 |  |  | SERVIÇOS PRELIMINARES / INFRAESTRUTURA |  |  |  | 0
4.1 |  |  | DEMOLIÇÕES E REMOÇÕES |  |  |  | 5263.08 | 4.1 |  |  | DEMOLIÇÕES E REMOÇÕES |  |  |  | 0
4.1.1 | 97622 | SINAPI | DEMOLIÇÃO DE ALVENARIA DE BLOCO FURADO, DE FORMA MANUAL, SEM REAPROVEITAMENTO. AF_09/2023 | m³ | 7.66 | 61.47 | 470.86 | 4.1.1 | 97622 | SINAPI | DEMOLIÇÃO DE ALVENARIA DE BLOCO FURADO, DE FORMA MANUAL, SEM REAPROVEITAMENTO. AF_09/2023 | m³ | 7.66 |  | 0 | TRUE | TRUE | OK | OK | OK | 0
4.1.2 | 97628 | SINAPI | DEMOLIÇÃO DE LAJES, EM CONCRETO ARMADO, DE FORMA MANUAL, SEM REAPROVEITAMENTO. AF_09/2023 | m³ | 15.9 | 287.76 | 4575.38 | 4.1.2 | 97628 | SINAPI | DEMOLIÇÃO DE LAJES, EM CONCRETO ARMADO, DE FORMA MANUAL, SEM REAPROVEITAMENTO. AF_09/2023 | m³ | 15.9 |  | 0 | TRUE | TRUE | OK | OK | OK | 0
4.1.3 | 97644 | SINAPI | REMOÇÃO DE PORTAS, DE FORMA MANUAL, SEM REAPROVEITAMENTO. AF_09/2023 | m² | 1.47 | 10.46 | 15.37 | 4.1.3 | 97644 | SINAPI | REMOÇÃO DE PORTAS, DE FORMA MANUAL, SEM REAPROVEITAMENTO. AF_09/2023 | m² | 1.47 |  | 0 | TRUE | TRUE | OK | OK | OK | 0
4.1.4 | SESC-SPR-082 | Próprio | REMOÇÃO DE PORTAS, DE FORMA MANUAL, COM REAPROVEITAMENTO | m² | 3.78 | 19.32 | 73.02 | 4.1.4 | SESC-SPR-082 | Próprio | REMOÇÃO DE PORTAS, DE FORMA MANUAL, COM REAPROVEITAMENTO | m² | 3.78 |  | 0 | TRUE | TRUE | OK | OK | OK | 0
4.1.5 | 97631 | SINAPI | DEMOLIÇÃO DE ARGAMASSAS, DE FORMA MANUAL, SEM REAPROVEITAMENTO. AF_09/2023 | m² | 8.04 | 12.49 | 100.41 | 4.1.5 | 97631 | SINAPI | DEMOLIÇÃO DE ARGAMASSAS, DE FORMA MANUAL, SEM REAPROVEITAMENTO. AF_09/2023 | m² | 8.04 |  | 0 | TRUE | TRUE | OK | OK | OK | 0
4.1.6 | 022749 | SBC | RETIRADA CORRIMAO METALICO | M | 4.48 | 6.26 | 28.04 | 4.1.6 | 022749 | SBC | RETIRADA CORRIMAO METALICO | M | 4.48 |  | 0 | TRUE | TRUE | OK | OK | OK | 0
4.2 |  |  | LOCAÇÃO DA OBRA |  |  |  | 1054.68 | 4.2 |  |  | LOCAÇÃO DA OBRA |  |  |  | 0
4.2.1 | 99059 | SINAPI | LOCACAO CONVENCIONAL DE OBRA, UTILIZANDO GABARITO DE TÁBUAS CORRIDAS PONTALETADAS A CADA 2,00M - 2 UTILIZAÇÕES. AF_10/2018 | M | 13.2 | 79.9 | 1054.68 | 4.2.1 | 99059 | SINAPI | LOCACAO CONVENCIONAL DE OBRA, UTILIZANDO GABARITO DE TÁBUAS CORRIDAS PONTALETADAS A CADA 2,00M - 2 UTILIZAÇÕES. AF_10/2018 | M | 13.2 |  | 0 | TRUE | TRUE | OK | OK | OK | 0
5 |  |  | EQUIPAMENTOS |  |  |  | 8453.16 | 5 |  |  | EQUIPAMENTOS |  |  |  | 0
5.1 |  |  | ANDAIME |  |  |  | 8453.16 | 5.1 |  |  | ANDAIME |  |  |  | 0
5.1.1 | SESC-EQP-001 | Próprio | LOCACAO DE ANDAIME METALICO TUBULAR DE ENCAIXE, TIPO DE TORRE, COM LARGURA DE 1 ATE 1,5 M E ALTURA DE *1,00* M | MXMÊS | 54 | 25.79 | 1392.66 | 5.1.1 | SESC-EQP-001 | Próprio | LOCACAO DE ANDAIME METALICO TUBULAR DE ENCAIXE, TIPO DE TORRE, COM LARGURA DE 1 ATE 1,5 M E ALTURA DE *1,00* M | MXMÊS | 54 |  | 0 | TRUE | TRUE | OK | OK | OK | 0
5.1.2 | 97064 | SINAPI | MONTAGEM E DESMONTAGEM DE ANDAIME TUBULAR TIPO TORRE (EXCLUSIVE ANDAIME E LIMPEZA). AF_11/2017 | M | 270 | 26.15 | 7060.5 | 5.1.2 | 97064 | SINAPI | MONTAGEM E DESMONTAGEM DE ANDAIME TUBULAR TIPO TORRE (EXCLUSIVE ANDAIME E LIMPEZA). AF_11/2017 | M | 270 |  | 0 | TRUE | TRUE | OK | OK | OK | 0
6 |  |  | FUNDAÇÕES E CONTENÇÕES |  |  |  | 25060.84 | 6 |  |  | FUNDAÇÕES E CONTENÇÕES |  |  |  | 0
6.1 |  |  | FUNDAÇÃO SUPERFICIAL |  |  |  | 16403.68 | 6.1 |  |  | FUNDAÇÃO SUPERFICIAL |  |  |  | 0
6.1.1 | 101173 | SINAPI | ESTACA BROCA DE CONCRETO, DIÂMETRO DE 20CM, ESCAVAÇÃO MANUAL COM TRADO CONCHA, COM ARMADURA DE ARRANQUE. AF_05/2020 | M | 22 | 71.08 | 1563.76 | 6.1.1 | 101173 | SINAPI | ESTACA BROCA DE CONCRETO, DIÂMETRO DE 20CM, ESCAVAÇÃO MANUAL COM TRADO CONCHA, COM ARMADURA DE ARRANQUE. AF_05/2020 | M | 22 |  | 0 | TRUE | TRUE | OK | OK | OK | 0
6.1.2 | 93358 | SINAPI | ESCAVAÇÃO MANUAL DE VALA COM PROFUNDIDADE MENOR OU IGUAL A 1,30 M. AF_02/2021 | m³ | 3.71 | 90.66 | 336.34 | 6.1.2 | 93358 | SINAPI | ESCAVAÇÃO MANUAL DE VALA COM PROFUNDIDADE MENOR OU IGUAL A 1,30 M. AF_02/2021 | m³ | 3.71 |  | 0 | TRUE | TRUE | OK | OK | OK | 0
6.1.3 | 96619 | SINAPI | LASTRO DE CONCRETO MAGRO, APLICADO EM BLOCOS DE COROAMENTO OU SAPATAS, ESPESSURA DE 5 CM. AF_08/2017 | m² | 2.2 | 39.84 | 87.64 | 6.1.3 | 96619 | SINAPI | LASTRO DE CONCRETO MAGRO, APLICADO EM BLOCOS DE COROAMENTO OU SAPATAS, ESPESSURA DE 5 CM. AF_08/2017 | m² | 2.2 |  | 0 | TRUE | TRUE | OK | OK | OK | 0
6.1.4 | 96542 | SINAPI | FABRICAÇÃO, MONTAGEM E DESMONTAGEM DE FÔRMA PARA VIGA BALDRAME, EM CHAPA DE MADEIRA COMPENSADA RESINADA, E=17 MM, 4 UTILIZAÇÕES. AF_06/2017 | m² | 15.24 | 110.64 | 1686.15 | 6.1.4 | 96542 | SINAPI | FABRICAÇÃO, MONTAGEM E DESMONTAGEM DE FÔRMA PARA VIGA BALDRAME, EM CHAPA DE MADEIRA COMPENSADA RESINADA, E=17 MM, 4 UTILIZAÇÕES. AF_06/2017 | m² | 15.24 |  | 0 | TRUE | TRUE | OK | OK | OK | 0
6.1.5 | 96543 | SINAPI | ARMAÇÃO DE BLOCO, VIGA BALDRAME E SAPATA UTILIZANDO AÇO CA-60 DE 5 MM - MONTAGEM. AF_06/2017 | KG | 17.85 | 20.63 | 368.24 | 6.1.5 | 96543 | SINAPI | ARMAÇÃO DE BLOCO, VIGA BALDRAME E SAPATA UTILIZANDO AÇO CA-60 DE 5 MM - MONTAGEM. AF_06/2017 | KG | 17.85 |  | 0 | TRUE | TRUE | OK | OK | OK | 0
6.1.6 | 96545 | SINAPI | ARMAÇÃO DE BLOCO, VIGA BALDRAME OU SAPATA UTILIZANDO AÇO CA-50 DE 8 MM - MONTAGEM. AF_06/2017 | KG | 16.92 | 17.36 | 293.73 | 6.1.6 | 96545 | SINAPI | ARMAÇÃO DE BLOCO, VIGA BALDRAME OU SAPATA UTILIZANDO AÇO CA-50 DE 8 MM - MONTAGEM. AF_06/2017 | KG | 16.92 |  | 0 | TRUE | TRUE | OK | OK | OK | 0
6.1.7 | 96544 | SINAPI | ARMAÇÃO DE BLOCO, VIGA BALDRAME OU SAPATA UTILIZANDO AÇO CA-50 DE 6,3 MM - MONTAGEM. AF_06/2017 | KG | 25.24 | 18.92 | 477.54 | 6.1.7 | 96544 | SINAPI | ARMAÇÃO DE BLOCO, VIGA BALDRAME OU SAPATA UTILIZANDO AÇO CA-50 DE 6,3 MM - MONTAGEM. AF_06/2017 | KG | 25.24 |  | 0 | TRUE | TRUE | OK | OK | OK | 0
6.1.8 | 96546 | SINAPI | ARMAÇÃO DE BLOCO, VIGA BALDRAME OU SAPATA UTILIZANDO AÇO CA-50 DE 10 MM - MONTAGEM. AF_06/2017 | KG | 115.5 | 15.34 | 1771.77 | 6.1.8 | 96546 | SINAPI | ARMAÇÃO DE BLOCO, VIGA BALDRAME OU SAPATA UTILIZANDO AÇO CA-50 DE 10 MM - MONTAGEM. AF_06/2017 | KG | 115.5 |  | 0 | TRUE | TRUE | OK | OK | OK | 0
6.1.9 | SESC-EST-042 | Próprio | CONCRETAGEM DE ESTRUTURAS EM CONCRETO USINADO BOMBEADO DE 25 MPA | M³ | 6.69 | 849.25 | 5681.48 | 6.1.9 | SESC-EST-042 | Próprio | CONCRETAGEM DE ESTRUTURAS EM CONCRETO USINADO BOMBEADO DE 25 MPA | M³ | 6.69 |  | 0 | TRUE | TRUE | OK | OK | OK | 0
6.1.10 | 94319 | SINAPI | ATERRO MANUAL DE VALAS COM SOLO ARGILO-ARENOSO. AF_08/2023 | m³ | 43.3 | 94.97 | 4112.2 | 6.1.10 | 94319 | SINAPI | ATERRO MANUAL DE VALAS COM SOLO ARGILO-ARENOSO. AF_08/2023 | m³ | 43.3 |  | 0 | TRUE | TRUE | OK | OK | OK | 0
6.1.11 | 93382 | SINAPI | REATERRO MANUAL DE VALAS, COM COMPACTADOR DE SOLOS DE PERCUSSÃO. AF_08/2023 | m³ | 0.84 | 29.57 | 24.83 | 6.1.11 | 93382 | SINAPI | REATERRO MANUAL DE VALAS, COM COMPACTADOR DE SOLOS DE PERCUSSÃO. AF_08/2023 | m³ | 0.84 |  | 0 | TRUE | TRUE | OK | OK | OK | 0
6.2 |  |  | FUNDAÇÃO PROFUNDA |  |  |  | 1126.31 | 6.2 |  |  | FUNDAÇÃO PROFUNDA |  |  |  | 0
6.2.1 | SESC-EST-081 | Próprio | ESTACA BROCA DE CONCRETO, DIÂMETRO DE 40CM, ESCAVAÇÃO MANUAL COM TRADO CONCHA, COM ARMADURA DE ARRANQUE. | M | 4.8 | 197.58 | 948.38 | 6.2.1 | SESC-EST-081 | Próprio | ESTACA BROCA DE CONCRETO, DIÂMETRO DE 40CM, ESCAVAÇÃO MANUAL COM TRADO CONCHA, COM ARMADURA DE ARRANQUE. | M | 4.8 |  | 0 | TRUE | TRUE | OK | OK | OK | 0
6.2.2 | 95583 | SINAPI | MONTAGEM DE ARMADURA TRANSVERSAL DE ESTACAS DE SEÇÃO CIRCULAR, DIÂMETRO = 5,0 MM. AF_09/2021_PS | KG | 3.47 | 18.62 | 64.61 | 6.2.2 | 95583 | SINAPI | MONTAGEM DE ARMADURA TRANSVERSAL DE ESTACAS DE SEÇÃO CIRCULAR, DIÂMETRO = 5,0 MM. AF_09/2021_PS | KG | 3.47 |  | 0 | TRUE | TRUE | OK | OK | OK | 0
6.2.3 | 95576 | SINAPI | MONTAGEM DE ARMADURA DE ESTACAS, DIÂMETRO = 8,0 MM. AF_09/2021_PS | KG | 7.55 | 15.01 | 113.32 | 6.2.3 | 95576 | SINAPI | MONTAGEM DE ARMADURA DE ESTACAS, DIÂMETRO = 8,0 MM. AF_09/2021_PS | KG | 7.55 |  | 0 | TRUE | TRUE | OK | OK | OK | 0
6.3 |  |  | ENSAIOS E TESTES |  |  |  | 7530.85 | 6.3 |  |  | ENSAIOS E TESTES |  |  |  | 0
6.3.1 | ED-49545 | SETOP | DETERMINAÇÃO E ANÁLISE DE RESULTADO DE RESISTÊNCIA A COMPRESSÃO DO CONCRETO MOLDADO | U | 8 | 231.2 | 1849.6 | 6.3.1 | ED-49545 | SETOP | DETERMINAÇÃO E ANÁLISE DE RESULTADO DE RESISTÊNCIA A COMPRESSÃO DO CONCRETO MOLDADO | U | 8 |  | 0 | TRUE | TRUE | OK | OK | OK | 0
6.3.2 | 5901 | SINAPI | CAMINHÃO PIPA 10.000 L TRUCADO, PESO BRUTO TOTAL 23.000 KG, CARGA ÚTIL MÁXIMA 15.935 KG, DISTÂNCIA ENTRE EIXOS 4,8 M, POTÊNCIA 230 CV, INCLUSIVE TANQUE DE AÇO PARA TRANSPORTE DE ÁGUA - CHP DIURNO. AF_06/2014 | CHP | 3 | 401.12 | 1203.36 | 6.3.2 | 5901 | SINAPI | CAMINHÃO PIPA 10.000 L TRUCADO, PESO BRUTO TOTAL 23.000 KG, CARGA ÚTIL MÁXIMA 15.935 KG, DISTÂNCIA ENTRE EIXOS 4,8 M, POTÊNCIA 230 CV, INCLUSIVE TANQUE DE AÇO PARA TRANSPORTE DE ÁGUA - CHP DIURNO. AF_06/2014 | CHP | 3 |  | 0 | TRUE | TRUE | OK | OK | OK | 0
6.3.3 | 101008 | SINAPI | CARGA DE ÁGUA EM CAMINHÃO PIPA 10 M³. AF_07/2020 | m³ | 30 | 6.92 | 207.6 | 6.3.3 | 101008 | SINAPI | CARGA DE ÁGUA EM CAMINHÃO PIPA 10 M³. AF_07/2020 | m³ | 30 |  | 0 | TRUE | TRUE | OK | OK | OK | 0
6.3.4 | 100962 | SINAPI | TRANSPORTE COM CAMINHÃO PIPA DE 10 M³, EM VIA URBANA PAVIMENTADA, DMT ATÉ 30KM (UNIDADE: M3XKM). AF_07/2020 | M3XKM | 30 | 3.63 | 108.9 | 6.3.4 | 100962 | SINAPI | TRANSPORTE COM CAMINHÃO PIPA DE 10 M³, EM VIA URBANA PAVIMENTADA, DMT ATÉ 30KM (UNIDADE: M3XKM). AF_07/2020 | M3XKM | 30 |  | 0 | TRUE | TRUE | OK | OK | OK | 0
6.3.5 | SESC-TEC-022 | Próprio | LAUDO DE INSPEÇÃO PARA SISTEMA DE HIDRANTES (PRESSURIZAÇÃO, HIDROSTÁTICO, ESTANQUEIDADE E FUNCIONAMENTO) COM EMISSÃO DE ART | UN | 1 | 4161.39 | 4161.39 | 6.3.5 | SESC-TEC-022 | Próprio | LAUDO DE INSPEÇÃO PARA SISTEMA DE HIDRANTES (PRESSURIZAÇÃO, HIDROSTÁTICO, ESTANQUEIDADE E FUNCIONAMENTO) COM EMISSÃO DE ART | UN | 1 |  | 0 | TRUE | TRUE | OK | OK | OK | 0
7 |  |  | ESTRUTURA |  |  |  | 46442.77 | 7 |  |  | ESTRUTURA |  |  |  | 0
7.1 |  |  | ESTRUTURA EM CONCRETO ARMADO |  |  |  | 35524.22 | 7.1 |  |  | ESTRUTURA EM CONCRETO ARMADO |  |  |  | 0
7.1.1 | 92760 | SINAPI | ARMAÇÃO DE PILAR OU VIGA DE ESTRUTURA CONVENCIONAL DE CONCRETO ARMADO UTILIZANDO AÇO CA-50 DE 6,3 MM - MONTAGEM. AF_06/2022 | KG | 127.57 | 15.76 | 2010.5 | 7.1.1 | 92760 | SINAPI | ARMAÇÃO DE PILAR OU VIGA DE ESTRUTURA CONVENCIONAL DE CONCRETO ARMADO UTILIZANDO AÇO CA-50 DE 6,3 MM - MONTAGEM. AF_06/2022 | KG | 127.57 |  | 0 | TRUE | TRUE | OK | OK | OK | 0
7.1.2 | 92761 | SINAPI | ARMAÇÃO DE PILAR OU VIGA DE ESTRUTURA CONVENCIONAL DE CONCRETO ARMADO UTILIZANDO AÇO CA-50 DE 8,0 MM - MONTAGEM. AF_06/2022 | KG | 51.51 | 14.83 | 763.89 | 7.1.2 | 92761 | SINAPI | ARMAÇÃO DE PILAR OU VIGA DE ESTRUTURA CONVENCIONAL DE CONCRETO ARMADO UTILIZANDO AÇO CA-50 DE 8,0 MM - MONTAGEM. AF_06/2022 | KG | 51.51 |  | 0 | TRUE | TRUE | OK | OK | OK | 0
7.1.3 | 92762 | SINAPI | ARMAÇÃO DE PILAR OU VIGA DE ESTRUTURA CONVENCIONAL DE CONCRETO ARMADO UTILIZANDO AÇO CA-50 DE 10,0 MM - MONTAGEM. AF_06/2022 | KG | 126.32 | 13.28 | 1677.52 | 7.1.3 | 92762 | SINAPI | ARMAÇÃO DE PILAR OU VIGA DE ESTRUTURA CONVENCIONAL DE CONCRETO ARMADO UTILIZANDO AÇO CA-50 DE 10,0 MM - MONTAGEM. AF_06/2022 | KG | 126.32 |  | 0 | TRUE | TRUE | OK | OK | OK | 0
7.1.4 | 92264 | SINAPI | FABRICAÇÃO DE FÔRMA PARA PILARES E ESTRUTURAS SIMILARES, EM CHAPA DE MADEIRA COMPENSADA PLASTIFICADA, E = 18 MM. AF_09/2020 | m² | 1.62 | 259.24 | 419.96 | 7.1.4 | 92264 | SINAPI | FABRICAÇÃO DE FÔRMA PARA PILARES E ESTRUTURAS SIMILARES, EM CHAPA DE MADEIRA COMPENSADA PLASTIFICADA, E = 18 MM. AF_09/2020 | m² | 1.62 |  | 0 | TRUE | TRUE | OK | OK | OK | 0
7.1.5 | 95240 | SINAPI | LASTRO DE CONCRETO MAGRO, APLICADO EM PISOS, LAJES SOBRE SOLO OU RADIERS, ESPESSURA DE 3 CM. AF_07/2016 | m² | 4.52 | 23.02 | 104.05 | 7.1.5 | 95240 | SINAPI | LASTRO DE CONCRETO MAGRO, APLICADO EM PISOS, LAJES SOBRE SOLO OU RADIERS, ESPESSURA DE 3 CM. AF_07/2016 | m² | 4.52 |  | 0 | TRUE | TRUE | OK | OK | OK | 0
7.1.6 | SESC-EST-042 | Próprio | CONCRETAGEM DE ESTRUTURAS EM CONCRETO USINADO BOMBEADO DE 25 MPA | M³ | 13.16 | 849.25 | 11176.13 | 7.1.6 | SESC-EST-042 | Próprio | CONCRETAGEM DE ESTRUTURAS EM CONCRETO USINADO BOMBEADO DE 25 MPA | M³ | 13.16 |  | 0 | TRUE | TRUE | OK | OK | OK | 0
7.1.7 | 103915 | SINAPI | EXECUÇÃO DE PISO INDUSTRIAL DE CONCRETO ARMADO, FCK = 20 MPA, ESPESSURA DE 15,0 CM. AF_04/2022 | m² | 57.25 | 210.89 | 12073.45 | 7.1.7 | 103915 | SINAPI | EXECUÇÃO DE PISO INDUSTRIAL DE CONCRETO ARMADO, FCK = 20 MPA, ESPESSURA DE 15,0 CM. AF_04/2022 | m² | 57.25 |  | 0 | TRUE | TRUE | OK | OK | OK | 0
7.1.8 | SESC-URB-63 | Próprio | EXECUÇÃO DE PASSEIO (CALÇADA), OU PISO DE CONCRETO, COM CONCRETO USINADO IN LOCO, 25 MPA, ACABAMENTO CONVENCIONAL, ESPESSURA 8 CM, ARMADO COM TELA DE ACO SOLDADA NERVURADA, CA-60, Q-196, (3,11 KG/M2.) ESPACAMENTO DA MALHA = 10 X 10 CM, INCLUSIVE FÔRMA E JUNTA DE DILATAÇÃO. | m² | 32.45 | 131.63 | 4271.39 | 7.1.8 | SESC-URB-63 | Próprio | EXECUÇÃO DE PASSEIO (CALÇADA), OU PISO DE CONCRETO, COM CONCRETO USINADO IN LOCO, 25 MPA, ACABAMENTO CONVENCIONAL, ESPESSURA 8 CM, ARMADO COM TELA DE ACO SOLDADA NERVURADA, CA-60, Q-196, (3,11 KG/M2.) ESPACAMENTO DA MALHA = 10 X 10 CM, INCLUSIVE FÔRMA E JUNTA DE DILATAÇÃO. | m² | 32.45 |  | 0 | TRUE | TRUE | OK | OK | OK | 0
7.1.9 | 101963 | SINAPI | LAJE PRÉ-MOLDADA UNIDIRECIONAL, BIAPOIADA, PARA PISO, ENCHIMENTO EM CERÂMICA, VIGOTA CONVENCIONAL, ALTURA TOTAL DA LAJE (ENCHIMENTO+CAPA) = (8+4). AF_11/2020_PA | m² | 10.4 | 291.09 | 3027.33 | 7.1.9 | 101963 | SINAPI | LAJE PRÉ-MOLDADA UNIDIRECIONAL, BIAPOIADA, PARA PISO, ENCHIMENTO EM CERÂMICA, VIGOTA CONVENCIONAL, ALTURA TOTAL DA LAJE (ENCHIMENTO+CAPA) = (8+4). AF_11/2020_PA | m² | 10.4 |  | 0 | TRUE | TRUE | OK | OK | OK | 0
7.2 |  |  | ALVENARIA ESTRUTURAL |  |  |  | 8010.67 | 7.2 |  |  | ALVENARIA ESTRUTURAL |  |  |  | 0
7.2.1 | 89472 | SINAPI | ALVENARIA DE BLOCOS DE CONCRETO ESTRUTURAL 14X19X39 CM (ESPESSURA 14 CM), FBK = 14 MPA, UTILIZANDO COLHER DE PEDREIRO. AF_10/2022 | m² | 57.26 | 139.9 | 8010.67 | 7.2.1 | 89472 | SINAPI | ALVENARIA DE BLOCOS DE CONCRETO ESTRUTURAL 14X19X39 CM (ESPESSURA 14 CM), FBK = 14 MPA, UTILIZANDO COLHER DE PEDREIRO. AF_10/2022 | m² | 57.26 |  | 0 | TRUE | TRUE | OK | OK | OK | 0
7.3 |  |  | ALVENARIA DE VEDAÇÃO |  |  |  | 2907.88 | 7.3 |  |  | ALVENARIA DE VEDAÇÃO |  |  |  | 0
7.3.1 | 103334 | SINAPI | ALVENARIA DE VEDAÇÃO DE BLOCOS CERÂMICOS FURADOS NA HORIZONTAL DE 14X9X19 CM (ESPESSURA 14 CM, BLOCO DEITADO) E ARGAMASSA DE ASSENTAMENTO COM PREPARO EM BETONEIRA. AF_12/2021 | m² | 12.54 | 170.98 | 2144.08 | 7.3.1 | 103334 | SINAPI | ALVENARIA DE VEDAÇÃO DE BLOCOS CERÂMICOS FURADOS NA HORIZONTAL DE 14X9X19 CM (ESPESSURA 14 CM, BLOCO DEITADO) E ARGAMASSA DE ASSENTAMENTO COM PREPARO EM BETONEIRA. AF_12/2021 | m² | 12.54 |  | 0 | TRUE | TRUE | OK | OK | OK | 0
7.3.2 | 93192 | SINAPI | VERGA MOLDADA IN LOCO COM UTILIZAÇÃO DE BLOCOS CANALETA PARA PORTAS COM ATÉ 1,5 M DE VÃO. AF_03/2016 | M | 5.85 | 68.63 | 401.48 | 7.3.2 | 93192 | SINAPI | VERGA MOLDADA IN LOCO COM UTILIZAÇÃO DE BLOCOS CANALETA PARA PORTAS COM ATÉ 1,5 M DE VÃO. AF_03/2016 | M | 5.85 |  | 0 | TRUE | TRUE | OK | OK | OK | 0
7.3.3 | 93190 | SINAPI | VERGA MOLDADA IN LOCO COM UTILIZAÇÃO DE BLOCOS CANALETA PARA JANELAS COM ATÉ 1,5 M DE VÃO. AF_03/2016 | M | 1.6 | 60.88 | 97.4 | 7.3.3 | 93190 | SINAPI | VERGA MOLDADA IN LOCO COM UTILIZAÇÃO DE BLOCOS CANALETA PARA JANELAS COM ATÉ 1,5 M DE VÃO. AF_03/2016 | M | 1.6 |  | 0 | TRUE | TRUE | OK | OK | OK | 0
7.3.4 | 93194 | SINAPI | CONTRAVERGA PRÉ-MOLDADA PARA VÃOS DE ATÉ 1,5 M DE COMPRIMENTO. AF_03/2016 | M | 1.6 | 72.22 | 115.55 | 7.3.4 | 93194 | SINAPI | CONTRAVERGA PRÉ-MOLDADA PARA VÃOS DE ATÉ 1,5 M DE COMPRIMENTO. AF_03/2016 | M | 1.6 |  | 0 | TRUE | TRUE | OK | OK | OK | 0
7.3.5 | 93203 | SINAPI | FIXAÇÃO (ENCUNHAMENTO) DE ALVENARIA DE VEDAÇÃO COM ESPUMA DE POLIURETANO EXPANSIVA. AF_03/2016 | M | 7.45 | 20.05 | 149.37 | 7.3.5 | 93203 | SINAPI | FIXAÇÃO (ENCUNHAMENTO) DE ALVENARIA DE VEDAÇÃO COM ESPUMA DE POLIURETANO EXPANSIVA. AF_03/2016 | M | 7.45 |  | 0 | TRUE | TRUE | OK | OK | OK | 0
8 |  |  | IMPERMEABILIZAÇÕES |  |  |  | 26349.73 | 8 |  |  | IMPERMEABILIZAÇÕES |  |  |  | 0
8.1 |  |  | IMPERMEABILIZAÇÃO DO RESERVATÓRIO |  |  |  | 25347.85 | 8.1 |  |  | IMPERMEABILIZAÇÃO DO RESERVATÓRIO |  |  |  | 0
8.1.1 | SESC-IMP-61 | Próprio | LIMPEZA DE RESERVATORIOS DE ÁGUA UTILIZANDO ESCOVA COM CERDAS DE NYLON, HIPOCLORITO DE SÓDIO E JATO D | m³ | 76.38 | 140.41 | 10724.51 | 8.1.1 | SESC-IMP-61 | Próprio | LIMPEZA DE RESERVATORIOS DE ÁGUA UTILIZANDO ESCOVA COM CERDAS DE NYLON, HIPOCLORITO DE SÓDIO E JATO D | m³ | 76.38 |  | 0 | TRUE | TRUE | OK | OK | OK | 0
8.1.2 | 98558 | SINAPI | TRATAMENTO DE RALO OU PONTO EMERGENTE COM ARGAMASSA POLIMÉRICA / MEMBRANA ACRÍLICA REFORÇADO COM TELA DE POLIÉSTER (MAV). AF_09/2023 | UN | 1 | 10.73 | 10.73 | 8.1.2 | 98558 | SINAPI | TRATAMENTO DE RALO OU PONTO EMERGENTE COM ARGAMASSA POLIMÉRICA / MEMBRANA ACRÍLICA REFORÇADO COM TELA DE POLIÉSTER (MAV). AF_09/2023 | UN | 1 |  | 0 | TRUE | TRUE | OK | OK | OK | 0
8.1.3 | SESC-IMP-062 | Próprio | IMPERMEABILIZAÇÃO DE SUPERFÍCIE COM ARGAMASSA POLIMÉRICA / MEMBRANA ACRÍLICA, 4 DEMÃOS CRUZADAS, REFORÇADA COM VÉU DE POLIÉSTER (MAV) -VIAPOL 7000 | m² | 123.66 | 116.78 | 14441.01 | 8.1.3 | SESC-IMP-062 | Próprio | IMPERMEABILIZAÇÃO DE SUPERFÍCIE COM ARGAMASSA POLIMÉRICA / MEMBRANA ACRÍLICA, 4 DEMÃOS CRUZADAS, REFORÇADA COM VÉU DE POLIÉSTER (MAV) -VIAPOL 7000 | m² | 123.66 |  | 0 | TRUE | TRUE | OK | OK | OK | 0
8.1.4 | SESC-IMP-001 | Próprio | CALAFETAÇÃO DAS SAÍDAS DAS TUBULAÇÕES DO RESERVATÓRIO COM USO DE SELANTE ELASTOMÉRICO MONOCOMPONENTE A BASE DE POLIURETANO, MONOPOL PU, REF. VIAPOL. | UN | 3 | 57.2 | 171.6 | 8.1.4 | SESC-IMP-001 | Próprio | CALAFETAÇÃO DAS SAÍDAS DAS TUBULAÇÕES DO RESERVATÓRIO COM USO DE SELANTE ELASTOMÉRICO MONOCOMPONENTE A BASE DE POLIURETANO, MONOPOL PU, REF. VIAPOL. | UN | 3 |  | 0 | TRUE | TRUE | OK | OK | OK | 0
8.2 |  |  | IMPERMEABILIZAÇÃO CASA DE BOMBAS |  |  |  | 1001.88 | 8.2 |  |  | IMPERMEABILIZAÇÃO CASA DE BOMBAS |  |  |  | 0
8.2.1 | 98557 | SINAPI | IMPERMEABILIZAÇÃO DE SUPERFÍCIE COM EMULSÃO ASFÁLTICA, 2 DEMÃOS. AF_09/2023 | m² | 11 | 49.72 | 546.92 | 8.2.1 | 98557 | SINAPI | IMPERMEABILIZAÇÃO DE SUPERFÍCIE COM EMULSÃO ASFÁLTICA, 2 DEMÃOS. AF_09/2023 | m² | 11 |  | 0 | TRUE | TRUE | OK | OK | OK | 0
8.2.2 | 98555 | SINAPI | IMPERMEABILIZAÇÃO DE SUPERFÍCIE COM ARGAMASSA POLIMÉRICA / MEMBRANA ACRÍLICA, 3 DEMÃOS. AF_09/2023 | m² | 13.04 | 34.89 | 454.96 | 8.2.2 | 98555 | SINAPI | IMPERMEABILIZAÇÃO DE SUPERFÍCIE COM ARGAMASSA POLIMÉRICA / MEMBRANA ACRÍLICA, 3 DEMÃOS. AF_09/2023 | m² | 13.04 |  | 0 | TRUE | TRUE | OK | OK | OK | 0
9 |  |  | REVESTIMENTO INTERNO / EXTERNO |  |  |  | 33348.35 | 9 |  |  | REVESTIMENTO INTERNO / EXTERNO |  |  |  | 0
9.1 |  |  | CHAPISCO/ EMBOÇO / REBOCO |  |  |  | 13686.07 | 9.1 |  |  | CHAPISCO/ EMBOÇO / REBOCO |  |  |  | 0
9.1.1 | 88495 | SINAPI | EMASSAMENTO COM MASSA LÁTEX, APLICAÇÃO EM PAREDE, UMA DEMÃO, LIXAMENTO MANUAL. AF_04/2023 | m² | 71.92 | 13.9 | 999.68 | 9.1.1 | 88495 | SINAPI | EMASSAMENTO COM MASSA LÁTEX, APLICAÇÃO EM PAREDE, UMA DEMÃO, LIXAMENTO MANUAL. AF_04/2023 | m² | 71.92 |  | 0 | TRUE | TRUE | OK | OK | OK | 0
9.1.2 | 87879 | SINAPI | CHAPISCO APLICADO EM ALVENARIAS E ESTRUTURAS DE CONCRETO INTERNAS, COM COLHER DE PEDREIRO. ARGAMASSA TRAÇO 1:3 COM PREPARO EM BETONEIRA 400L. AF_10/2022 | m² | 139.6 | 5.24 | 731.5 | 9.1.2 | 87879 | SINAPI | CHAPISCO APLICADO EM ALVENARIAS E ESTRUTURAS DE CONCRETO INTERNAS, COM COLHER DE PEDREIRO. ARGAMASSA TRAÇO 1:3 COM PREPARO EM BETONEIRA 400L. AF_10/2022 | m² | 139.6 |  | 0 | TRUE | TRUE | OK | OK | OK | 0
9.1.3 | 87886 | SINAPI | CHAPISCO APLICADO NO TETO OU EM ESTRUTURA, COM DESEMPENADEIRA DENTADA. ARGAMASSA INDUSTRIALIZADA COM PREPARO MANUAL. AF_10/2022 | m² | 89.33 | 17.95 | 1603.47 | 9.1.3 | 87886 | SINAPI | CHAPISCO APLICADO NO TETO OU EM ESTRUTURA, COM DESEMPENADEIRA DENTADA. ARGAMASSA INDUSTRIALIZADA COM PREPARO MANUAL. AF_10/2022 | m² | 89.33 |  | 0 | TRUE | TRUE | OK | OK | OK | 0
9.1.4 | 87535 | SINAPI | EMBOÇO, PARA RECEBIMENTO DE CERÂMICA, EM ARGAMASSA TRAÇO 1:2:8, PREPARO MECÂNICO COM BETONEIRA 400L, APLICADO MANUALMENTE EM FACES INTERNAS DE PAREDES, PARA AMBIENTE COM ÁREA MAIOR QUE 10M2, ESPESSURA DE 20MM, COM EXECUÇÃO DE TALISCAS. AF_06/2014 | m² | 195.91 | 39.99 | 7834.44 | 9.1.4 | 87535 | SINAPI | EMBOÇO, PARA RECEBIMENTO DE CERÂMICA, EM ARGAMASSA TRAÇO 1:2:8, PREPARO MECÂNICO COM BETONEIRA 400L, APLICADO MANUALMENTE EM FACES INTERNAS DE PAREDES, PARA AMBIENTE COM ÁREA MAIOR QUE 10M2, ESPESSURA DE 20MM, COM EXECUÇÃO DE TALISCAS. AF_06/2014 | m² | 195.91 |  | 0 | TRUE | TRUE | OK | OK | OK | 0
9.1.5 | 121012 | SBC | REBOCO CIMENTO/CAL E AREIA 1:1:12 | m² | 139.6 | 18.03 | 2516.98 | 9.1.5 | 121012 | SBC | REBOCO CIMENTO/CAL E AREIA 1:1:12 | m² | 139.6 |  | 0 | TRUE | TRUE | OK | OK | OK | 0
9.2 |  |  | REVESTIMENTO EM PISO |  |  |  | 19662.28 | 9.2 |  |  | REVESTIMENTO EM PISO |  |  |  | 0
9.2.1 | 95241 | SINAPI | LASTRO DE CONCRETO MAGRO, APLICADO EM PISOS, LAJES SOBRE SOLO OU RADIERS, ESPESSURA DE 5 CM. AF_07/2016 | m² | 42.85 | 38.38 | 1644.58 | 9.2.1 | 95241 | SINAPI | LASTRO DE CONCRETO MAGRO, APLICADO EM PISOS, LAJES SOBRE SOLO OU RADIERS, ESPESSURA DE 5 CM. AF_07/2016 | m² | 42.85 |  | 0 | TRUE | TRUE | OK | OK | OK | 0
9.2.2 | 98695 | SINAPI | SOLEIRA EM MÁRMORE, LARGURA 15 CM, ESPESSURA 2,0 CM. AF_09/2020 | M | 0.8 | 96.11 | 76.88 | 9.2.2 | 98695 | SINAPI | SOLEIRA EM MÁRMORE, LARGURA 15 CM, ESPESSURA 2,0 CM. AF_09/2020 | M | 0.8 |  | 0 | TRUE | TRUE | OK | OK | OK | 0
9.2.3 | 98689 | SINAPI | SOLEIRA EM GRANITO, LARGURA 15 CM, ESPESSURA 2,0 CM. AF_09/2020 | M | 1.9 | 107.64 | 204.51 | 9.2.3 | 98689 | SINAPI | SOLEIRA EM GRANITO, LARGURA 15 CM, ESPESSURA 2,0 CM. AF_09/2020 | M | 1.9 |  | 0 | TRUE | TRUE | OK | OK | OK | 0
9.2.4 | 87759 | SINAPI | CONTRAPISO EM ARGAMASSA PRONTA, PREPARO MANUAL, APLICADO EM ÁREAS MOLHADAS SOBRE IMPERMEABILIZAÇÃO, ACABAMENTO NÃO REFORÇADO, ESPESSURA 3CM. AF_07/2021 | m² | 71.55 | 125.17 | 8955.91 | 9.2.4 | 87759 | SINAPI | CONTRAPISO EM ARGAMASSA PRONTA, PREPARO MANUAL, APLICADO EM ÁREAS MOLHADAS SOBRE IMPERMEABILIZAÇÃO, ACABAMENTO NÃO REFORÇADO, ESPESSURA 3CM. AF_07/2021 | m² | 71.55 |  | 0 | TRUE | TRUE | OK | OK | OK | 0
9.2.5 | 87263 | SINAPI | REVESTIMENTO CERÂMICO PARA PISO COM PLACAS TIPO PORCELANATO DE DIMENSÕES 60X60 CM APLICADA EM AMBIENTES DE ÁREA MAIOR QUE 10 M². AF_02/2023_PE | m² | 38.34 | 182.45 | 6995.13 | 9.2.5 | 87263 | SINAPI | REVESTIMENTO CERÂMICO PARA PISO COM PLACAS TIPO PORCELANATO DE DIMENSÕES 60X60 CM APLICADA EM AMBIENTES DE ÁREA MAIOR QUE 10 M². AF_02/2023_PE | m² | 38.34 |  | 0 | TRUE | TRUE | OK | OK | OK | 0
9.2.6 | 040805 | SBC | PISO METALICO ELEVADO - FABRICACAO E MONTAGEM | m² | 2.64 | 676.24 | 1785.27 | 9.2.6 | 040805 | SBC | PISO METALICO ELEVADO - FABRICACAO E MONTAGEM | m² | 2.64 |  | 0 | TRUE | TRUE | OK | OK | OK | 0
10 |  |  | ESQUADRIAS |  |  |  | 5219.46 | 10 |  |  | ESQUADRIAS |  |  |  | 0
10.1 |  |  | ESQUADRIAS DE ALUMÍNIO |  |  |  | 4373.16 | 10.1 |  |  | ESQUADRIAS DE ALUMÍNIO |  |  |  | 0
10.1.1 | 91341 | SINAPI | PORTA EM ALUMÍNIO DE ABRIR TIPO VENEZIANA COM GUARNIÇÃO, FIXAÇÃO COM PARAFUSOS - FORNECIMENTO E INSTALAÇÃO. AF_12/2019 | m² | 3.36 | 857.56 | 2881.4 | 10.1.1 | 91341 | SINAPI | PORTA EM ALUMÍNIO DE ABRIR TIPO VENEZIANA COM GUARNIÇÃO, FIXAÇÃO COM PARAFUSOS - FORNECIMENTO E INSTALAÇÃO. AF_12/2019 | m² | 3.36 |  | 0 | TRUE | TRUE | OK | OK | OK | 0
10.1.2 | 112800 | SBC | CAIXILHO ALUMINIO VENEZIANA FIXA | m² | 1 | 565.85 | 565.85 | 10.1.2 | 112800 | SBC | CAIXILHO ALUMINIO VENEZIANA FIXA | m² | 1 |  | 0 | TRUE | TRUE | OK | OK | OK | 0
10.1.3 | 112190 | SBC | JANELA VENEZIANA DE CORRER EM ALUMINIO NATURAL | m² | 1 | 925.91 | 925.91 | 10.1.3 | 112190 | SBC | JANELA VENEZIANA DE CORRER EM ALUMINIO NATURAL | m² | 1 |  | 0 | TRUE | TRUE | OK | OK | OK | 0
10.2 |  |  | FECHADURAS / MAÇANETAS / ACESSÓRIOS |  |  |  | 846.3 | 10.2 |  |  | FECHADURAS / MAÇANETAS / ACESSÓRIOS |  |  |  | 0
10.2.1 | 94587 | SINAPI | CONTRAMARCO DE AÇO, FIXAÇÃO COM ARGAMASSA - FORNECIMENTO E INSTALAÇÃO. AF_12/2019 | M | 10.3 | 77.65 | 799.79 | 10.2.1 | 94587 | SINAPI | CONTRAMARCO DE AÇO, FIXAÇÃO COM ARGAMASSA - FORNECIMENTO E INSTALAÇÃO. AF_12/2019 | M | 10.3 |  | 0 | TRUE | TRUE | OK | OK | OK | 0
10.2.2 | SESC-SER-202 | Próprio | FORNECIMENTO E INSTALAÇÃO DE FECHADURA DE SOBREPOR NO PORTÃO - MODELO STAM 701/100 OU EQUIVALENTE - COR CINZA | UN | 1 | 46.51 | 46.51 | 10.2.2 | SESC-SER-202 | Próprio | FORNECIMENTO E INSTALAÇÃO DE FECHADURA DE SOBREPOR NO PORTÃO - MODELO STAM 701/100 OU EQUIVALENTE - COR CINZA | UN | 1 |  | 0 | TRUE | TRUE | OK | OK | OK | 0
11 |  |  | SERRALHERIA |  |  |  | 92888.55 | 11 |  |  | SERRALHERIA |  |  |  | 0
11.1 |  |  | GUARDA CORPO E CORRIMÃO |  |  |  | 23206.54 | 11.1 |  |  | GUARDA CORPO E CORRIMÃO |  |  |  | 0
11.1.1 | SESC-SER-038 | Próprio | REMOÇÃO DE GUARDA CORPO / CORRIMÃO DE FORMA MANUAL - COM REAPROVEITAMENTO | m² | 2.6 | 68.76 | 178.77 | 11.1.1 | SESC-SER-038 | Próprio | REMOÇÃO DE GUARDA CORPO / CORRIMÃO DE FORMA MANUAL - COM REAPROVEITAMENTO | m² | 2.6 |  | 0 | TRUE | TRUE | OK | OK | OK | 0
11.1.2 | 024412 | SBC | REINSTALACAO DE CORRIMAO DE ESCADA | UN | 1 | 274.8 | 274.8 | 11.1.2 | 024412 | SBC | REINSTALACAO DE CORRIMAO DE ESCADA | UN | 1 |  | 0 | TRUE | TRUE | OK | OK | OK | 0
11.1.3 | SESC-ESQ-006 | Próprio | ADEQUAÇÃO DOS GUARDAS - GUARDA CORPO COM TUBOS HORIZONTAIS D= 1 1/2" | M | 2.36 | 143.86 | 339.5 | 11.1.3 | SESC-ESQ-006 | Próprio | ADEQUAÇÃO DOS GUARDAS - GUARDA CORPO COM TUBOS HORIZONTAIS D= 1 1/2" | M | 2.36 |  | 0 | TRUE | TRUE | OK | OK | OK | 0
11.1.4 | SESC-SERV-019 | Próprio | SOLDA EM ELETRODO REVESTIDO, EM PEÇAS DE AÇO PARA SERRALHEIRA, TIPO DE JUNTA EM ÂNGULO DE 90 GRAUS, ESP. 5MM, INCLUSIVE FORNECIMENTO | m | 30 | 30.63 | 918.9 | 11.1.4 | SESC-SERV-019 | Próprio | SOLDA EM ELETRODO REVESTIDO, EM PEÇAS DE AÇO PARA SERRALHEIRA, TIPO DE JUNTA EM ÂNGULO DE 90 GRAUS, ESP. 5MM, INCLUSIVE FORNECIMENTO | m | 30 |  | 0 | TRUE | TRUE | OK | OK | OK | 0
11.1.5 | 99855 | SINAPI | CORRIMÃO SIMPLES, DIÂMETRO EXTERNO = 1 1/2, EM AÇO GALVANIZADO. AF_04/2019_PS | M | 41.5 | 140.75 | 5841.12 | 11.1.5 | 99855 | SINAPI | CORRIMÃO SIMPLES, DIÂMETRO EXTERNO = 1 1/2, EM AÇO GALVANIZADO. AF_04/2019_PS | M | 41.5 |  | 0 | TRUE | TRUE | OK | OK | OK | 0
11.1.6 | 99837 | SINAPI | GUARDA-CORPO DE AÇO GALVANIZADO DE 1,10M, MONTANTES TUBULARES DE 1.1/4 ESPAÇADOS DE 1,20M, TRAVESSA SUPERIOR DE 1.1/2, GRADIL FORMADO POR TUBOS HORIZONTAIS DE 1 E VERTICAIS DE 3/4, FIXADO COM CHUMBADOR MECÂNICO. AF_04/2019_PS | M | 20.8 | 752.57 | 15653.45 | 11.1.6 | 99837 | SINAPI | GUARDA-CORPO DE AÇO GALVANIZADO DE 1,10M, MONTANTES TUBULARES DE 1.1/4 ESPAÇADOS DE 1,20M, TRAVESSA SUPERIOR DE 1.1/2, GRADIL FORMADO POR TUBOS HORIZONTAIS DE 1 E VERTICAIS DE 3/4, FIXADO COM CHUMBADOR MECÂNICO. AF_04/2019_PS | M | 20.8 |  | 0 | TRUE | TRUE | OK | OK | OK | 0
11.2 |  |  | GRADES E PORTÕES |  |  |  | 9723.97 | 11.2 |  |  | GRADES E PORTÕES |  |  |  | 0
11.2.1 | 100701 | SINAPI | PORTA DE FERRO, DE ABRIR, TIPO GRADE COM CHAPA, COM GUARNIÇÕES. AF_12/2019 | m² | 4.41 | 853.64 | 3764.55 | 11.2.1 | 100701 | SINAPI | PORTA DE FERRO, DE ABRIR, TIPO GRADE COM CHAPA, COM GUARNIÇÕES. AF_12/2019 | m² | 4.41 |  | 0 | TRUE | TRUE | OK | OK | OK | 0
11.2.2 | SESC-SER-008 | Próprio | REMOÇAO E REINSTALAÇÃO DE PORTÃO 0,90X2,10 EM AÇO COMPLETO, COM FERRAGENS E ADUELA, SEM ALISAR - (PORTÃO REAPROVEITADO) | UN | 1 | 253.56 | 253.56 | 11.2.2 | SESC-SER-008 | Próprio | REMOÇAO E REINSTALAÇÃO DE PORTÃO 0,90X2,10 EM AÇO COMPLETO, COM FERRAGENS E ADUELA, SEM ALISAR - (PORTÃO REAPROVEITADO) | UN | 1 |  | 0 | TRUE | TRUE | OK | OK | OK | 0
11.2.3 | SESC-SER-083 | Próprio | REMOÇAO E REINSTALAÇÃO DE PORTÃO 1,00 X2,10 EM AÇO COMPLETO, COM FERRAGENS E ADUELA, SEM ALISAR - (PORTÃO REAPROVEITADO) | UN | 1 | 264.45 | 264.45 | 11.2.3 | SESC-SER-083 | Próprio | REMOÇAO E REINSTALAÇÃO DE PORTÃO 1,00 X2,10 EM AÇO COMPLETO, COM FERRAGENS E ADUELA, SEM ALISAR - (PORTÃO REAPROVEITADO) | UN | 1 |  | 0 | TRUE | TRUE | OK | OK | OK | 0
11.2.4 | SESC-ESQ-221 | Próprio | BARRA ANTIPÂNICO PARA PORTA DE UMA FOLHA COM FECHADURA DE ACESSO EXTERNO CODIGO DK01 123 DKS OU EQUIVALENTE | UN. | 2 | 1117.04 | 2234.08 | 11.2.4 | SESC-ESQ-221 | Próprio | BARRA ANTIPÂNICO PARA PORTA DE UMA FOLHA COM FECHADURA DE ACESSO EXTERNO CODIGO DK01 123 DKS OU EQUIVALENTE | UN. | 2 |  | 0 | TRUE | TRUE | OK | OK | OK | 0
11.2.5 | 111214 | SBC | GRADE ACO COM FIXACAO EM PILARES DE ALVENARIA | m² | 3.52 | 636.11 | 2239.1 | 11.2.5 | 111214 | SBC | GRADE ACO COM FIXACAO EM PILARES DE ALVENARIA | m² | 3.52 |  | 0 | TRUE | TRUE | OK | OK | OK | 0
11.2.6 | 111085 | SBC | PORTAO FERRO PERFIL TUBULAR 2"" GRADE 1,0x0,80m | UN | 1 | 968.23 | 968.23 | 11.2.6 | 111085 | SBC | PORTAO FERRO PERFIL TUBULAR 2"" GRADE 1,0x0,80m | UN | 1 |  | 0 | TRUE | TRUE | OK | OK | OK | 0
11.3 |  |  | GRELHAS DE FERRO FUNDIDO |  |  |  | 59897.02 | 11.3 |  |  | GRELHAS DE FERRO FUNDIDO |  |  |  | 0
11.3.1 | SESC-SPR-096 | Próprio | GRELHA EM FERRO FUNDIDO DE 50X100CM | M | 71 | 843.62 | 59897.02 | 11.3.1 | SESC-SPR-096 | Próprio | GRELHA EM FERRO FUNDIDO DE 50X100CM | M | 71 |  | 0 | TRUE | TRUE | OK | OK | OK | 0
11.4 |  |  | DIVERSOS (ACESSÓRIOS EM SERRALHERIA) |  |  |  | 61.02 | 11.4 |  |  | DIVERSOS (ACESSÓRIOS EM SERRALHERIA) |  |  |  | 0
11.4.1 | SESC-SER-201 | Próprio | FIXADOR TRAVA PORTA - PISO E PAREDE | UN | 2 | 30.51 | 61.02 | 11.4.1 | SESC-SER-201 | Próprio | FIXADOR TRAVA PORTA - PISO E PAREDE | UN | 2 |  | 0 | TRUE | TRUE | OK | OK | OK | 0
12 |  |  | INSTALAÇÕES HIDRÁULICAS E SANITÁRIAS |  |  |  | 7314.53 | 12 |  |  | INSTALAÇÕES HIDRÁULICAS E SANITÁRIAS |  |  |  | 0
12.1 |  |  | RASGOS / FUROS / ENCHIMENTOS |  |  |  | 679.9 | 12.1 |  |  | RASGOS / FUROS / ENCHIMENTOS |  |  |  | 0
12.1.1 | 90436 | SINAPI | FURO EM ALVENARIA PARA DIÂMETROS MENORES OU IGUAIS A 40 MM. AF_05/2015 | UN | 10 | 16.36 | 163.6 | 12.1.1 | 90436 | SINAPI | FURO EM ALVENARIA PARA DIÂMETROS MENORES OU IGUAIS A 40 MM. AF_05/2015 | UN | 10 |  | 0 | TRUE | TRUE | OK | OK | OK | 0
12.1.2 | 90446 | SINAPI | RASGO LINEAR MECANIZADO EM CONTRAPISO, PARA RAMAIS/ DISTRIBUIÇÃO DE INSTALAÇÕES HIDRÁULICAS, DIÂMETROS MAIORES QUE 75 MM E MENORES OU IGUAIS A 100 MM. AF_09/2023_PS | M | 10 | 29.99 | 299.9 | 12.1.2 | 90446 | SINAPI | RASGO LINEAR MECANIZADO EM CONTRAPISO, PARA RAMAIS/ DISTRIBUIÇÃO DE INSTALAÇÕES HIDRÁULICAS, DIÂMETROS MAIORES QUE 75 MM E MENORES OU IGUAIS A 100 MM. AF_09/2023_PS | M | 10 |  | 0 | TRUE | TRUE | OK | OK | OK | 0
12.1.3 | 93358 | SINAPI | ESCAVAÇÃO MANUAL DE VALA COM PROFUNDIDADE MENOR OU IGUAL A 1,30 M. AF_02/2021 | m³ | 1.8 | 90.66 | 163.18 | 12.1.3 | 93358 | SINAPI | ESCAVAÇÃO MANUAL DE VALA COM PROFUNDIDADE MENOR OU IGUAL A 1,30 M. AF_02/2021 | m³ | 1.8 |  | 0 | TRUE | TRUE | OK | OK | OK | 0
12.1.4 | 93382 | SINAPI | REATERRO MANUAL DE VALAS, COM COMPACTADOR DE SOLOS DE PERCUSSÃO. AF_08/2023 | m³ | 1.8 | 29.57 | 53.22 | 12.1.4 | 93382 | SINAPI | REATERRO MANUAL DE VALAS, COM COMPACTADOR DE SOLOS DE PERCUSSÃO. AF_08/2023 | m³ | 1.8 |  | 0 | TRUE | TRUE | OK | OK | OK | 0
12.2 |  |  | TUBOS E CONEXÕES |  |  |  | 4274.02 | 12.2 |  |  | TUBOS E CONEXÕES |  |  |  | 0
12.2.1 | 89402 | SINAPI | TUBO, PVC, SOLDÁVEL, DN 25MM, INSTALADO EM RAMAL DE DISTRIBUIÇÃO DE ÁGUA - FORNECIMENTO E INSTALAÇÃO. AF_06/2022 | M | 71 | 14.66 | 1040.86 | 12.2.1 | 89402 | SINAPI | TUBO, PVC, SOLDÁVEL, DN 25MM, INSTALADO EM RAMAL DE DISTRIBUIÇÃO DE ÁGUA - FORNECIMENTO E INSTALAÇÃO. AF_06/2022 | M | 71 |  | 0 | TRUE | TRUE | OK | OK | OK | 0
12.2.2 | 91185 | SINAPI | FIXAÇÃO DE TUBOS HORIZONTAIS DE PVC, CPVC OU COBRE DIÂMETROS MENORES OU IGUAIS A 40 MM COM ABRAÇADEIRA METÁLICA FLEXÍVEL 18 MM, FIXADA DIRETAMENTE NA LAJE. AF_05/2015 | M | 60 | 29.92 | 1795.2 | 12.2.2 | 91185 | SINAPI | FIXAÇÃO DE TUBOS HORIZONTAIS DE PVC, CPVC OU COBRE DIÂMETROS MENORES OU IGUAIS A 40 MM COM ABRAÇADEIRA METÁLICA FLEXÍVEL 18 MM, FIXADA DIRETAMENTE NA LAJE. AF_05/2015 | M | 60 |  | 0 | TRUE | TRUE | OK | OK | OK | 0
12.2.3 | 89714 | SINAPI | TUBO PVC, SERIE NORMAL, ESGOTO PREDIAL, DN 100 MM, FORNECIDO E INSTALADO EM RAMAL DE DESCARGA OU RAMAL DE ESGOTO SANITÁRIO. AF_08/2022 | M | 10 | 46.04 | 460.4 | 12.2.3 | 89714 | SINAPI | TUBO PVC, SERIE NORMAL, ESGOTO PREDIAL, DN 100 MM, FORNECIDO E INSTALADO EM RAMAL DE DESCARGA OU RAMAL DE ESGOTO SANITÁRIO. AF_08/2022 | M | 10 |  | 0 | TRUE | TRUE | OK | OK | OK | 0
12.2.4 | SESC-HID-274 | Próprio | CAIXA DE ESGOTO DE INSPEÇÃO/PASSAGEM 80X80CM EM CONCRETO PRÉ-MOLDADO, COM PROFUNDIDADE MÉDIA DE 0,98M E TAMPA DE CONCRETO, INCLUSIVE ESCAVAÇÃO, REATERRO, TRANSPORTE, RETIRADA DO MATERIAL ESCAVADO E IMPERMEABILIZAÇÃO. | un | 2 | 488.78 | 977.56 | 12.2.4 | SESC-HID-274 | Próprio | CAIXA DE ESGOTO DE INSPEÇÃO/PASSAGEM 80X80CM EM CONCRETO PRÉ-MOLDADO, COM PROFUNDIDADE MÉDIA DE 0,98M E TAMPA DE CONCRETO, INCLUSIVE ESCAVAÇÃO, REATERRO, TRANSPORTE, RETIRADA DO MATERIAL ESCAVADO E IMPERMEABILIZAÇÃO. | un | 2 |  | 0 | TRUE | TRUE | OK | OK | OK | 0
12.3 |  |  | REGISTROS E VÁLVULAS |  |  |  | 175.19 | 12.3 |  |  | REGISTROS E VÁLVULAS |  |  |  | 0
12.3.1 | 94489 | SINAPI | REGISTRO DE ESFERA, PVC, SOLDÁVEL, COM VOLANTE, DN 25 MM - FORNECIMENTO E INSTALAÇÃO. AF_08/2021 | UN | 3 | 30.82 | 92.46 | 12.3.1 | 94489 | SINAPI | REGISTRO DE ESFERA, PVC, SOLDÁVEL, COM VOLANTE, DN 25 MM - FORNECIMENTO E INSTALAÇÃO. AF_08/2021 | UN | 3 |  | 0 | TRUE | TRUE | OK | OK | OK | 0
12.3.2 | 89972 | SINAPI | KIT DE REGISTRO DE GAVETA BRUTO DE LATÃO ¾", INCLUSIVE CONEXÕES, ROSCÁVEL, INSTALADO EM RAMAL DE ÁGUA FRIA - FORNECIMENTO E INSTALAÇÃO. AF_12/2014 | UN | 1 | 82.73 | 82.73 | 12.3.2 | 89972 | SINAPI | KIT DE REGISTRO DE GAVETA BRUTO DE LATÃO ¾", INCLUSIVE CONEXÕES, ROSCÁVEL, INSTALADO EM RAMAL DE ÁGUA FRIA - FORNECIMENTO E INSTALAÇÃO. AF_12/2014 | UN | 1 |  | 0 | TRUE | TRUE | OK | OK | OK | 0
12.4 |  |  | RESERVATÓRIO DE ESCORVA |  |  |  | 747.76 | 12.4 |  |  | RESERVATÓRIO DE ESCORVA |  |  |  | 0
12.4.1 | 102622 | SINAPI | CAIXA D´ÁGUA EM POLIETILENO, 500 LITROS (INCLUSOS TUBOS, CONEXÕES E TORNEIRA DE BÓIA) - FORNECIMENTO E INSTALAÇÃO. AF_06/2021 | UN | 1 | 747.76 | 747.76 | 12.4.1 | 102622 | SINAPI | CAIXA D´ÁGUA EM POLIETILENO, 500 LITROS (INCLUSOS TUBOS, CONEXÕES E TORNEIRA DE BÓIA) - FORNECIMENTO E INSTALAÇÃO. AF_06/2021 | UN | 1 |  | 0 | TRUE | TRUE | OK | OK | OK | 0
12.5 |  |  | NOVO HIDRÔMETRO |  |  |  | 1437.66 | 12.5 |  |  | NOVO HIDRÔMETRO |  |  |  | 0
12.5.1 | 95675 | SINAPI | HIDRÔMETRO DN 25 (¾ ), 5,0 M³/H FORNECIMENTO E INSTALAÇÃO. AF_11/2016 | UN | 1 | 283.61 | 283.61 | 12.5.1 | 95675 | SINAPI | HIDRÔMETRO DN 25 (¾ ), 5,0 M³/H FORNECIMENTO E INSTALAÇÃO. AF_11/2016 | UN | 1 |  | 0 | TRUE | TRUE | OK | OK | OK | 0
12.5.2 | 95648 | SINAPI | KIT CAVALETE PARA MEDIÇÃO DE ÁGUA - ENTRADA INDIVIDUALIZADA, EM CPVC DN 28 (1"), PARA 1 MEDIDOR - FORNECIMENTO E INSTALAÇÃO (EXCLUSIVE HIDRÔMETRO). AF_11/2016 | UN | 1 | 669.62 | 669.62 | 12.5.2 | 95648 | SINAPI | KIT CAVALETE PARA MEDIÇÃO DE ÁGUA - ENTRADA INDIVIDUALIZADA, EM CPVC DN 28 (1"), PARA 1 MEDIDOR - FORNECIMENTO E INSTALAÇÃO (EXCLUSIVE HIDRÔMETRO). AF_11/2016 | UN | 1 |  | 0 | TRUE | TRUE | OK | OK | OK | 0
12.5.3 | SESC-HID-280 | Próprio | CX. ALVENARIA 50X50X50 CM PARA HIDROMETRO C/ TAMPA (C X L X H) | UN | 1 | 484.43 | 484.43 | 12.5.3 | SESC-HID-280 | Próprio | CX. ALVENARIA 50X50X50 CM PARA HIDROMETRO C/ TAMPA (C X L X H) | UN | 1 |  | 0 | TRUE | TRUE | OK | OK | OK | 0
13 |  |  | INSTALAÇÕES ELÉTRICAS |  |  |  | 77780.59 | 13 |  |  | INSTALAÇÕES ELÉTRICAS |  |  |  | 0
13.1 |  |  | RASGOS / FUROS / ENCHIMENTOS |  |  |  | 1753.37 | 13.1 |  |  | RASGOS / FUROS / ENCHIMENTOS |  |  |  | 0
13.1.1 | 104758 | SINAPI | FURO MANUAL EM ALVENARIA, PARA INSTALAÇÕES ELÉTRICAS, DIÂMETROS MENORES OU IGUAIS A 40 MM. AF_09/2023 | UN | 20 | 17.11 | 342.2 | 13.1.1 | 104758 | SINAPI | FURO MANUAL EM ALVENARIA, PARA INSTALAÇÕES ELÉTRICAS, DIÂMETROS MENORES OU IGUAIS A 40 MM. AF_09/2023 | UN | 20 |  | 0 | TRUE | TRUE | OK | OK | OK | 0
13.1.2 | 104759 | SINAPI | FURO MANUAL EM ALVENARIA, PARA INSTALAÇÕES ELÉTRICAS, DIÂMETROS MAIORES QUE 40 MM E MENORES OU IGUAIS A 75 MM. AF_09/2023 | UN | 3 | 45.59 | 136.77 | 13.1.2 | 104759 | SINAPI | FURO MANUAL EM ALVENARIA, PARA INSTALAÇÕES ELÉTRICAS, DIÂMETROS MAIORES QUE 40 MM E MENORES OU IGUAIS A 75 MM. AF_09/2023 | UN | 3 |  | 0 | TRUE | TRUE | OK | OK | OK | 0
13.1.3 | 90438 | SINAPI | FURO EM ALVENARIA PARA DIÂMETROS MAIORES QUE 75 MM. AF_05/2015 | UN | 20 | 63.72 | 1274.4 | 13.1.3 | 90438 | SINAPI | FURO EM ALVENARIA PARA DIÂMETROS MAIORES QUE 75 MM. AF_05/2015 | UN | 20 |  | 0 | TRUE | TRUE | OK | OK | OK | 0
13.2 |  |  | INFRAESTRUTURA /CABEAMENTO |  |  |  | 70894.86 | 13.2 |  |  | INFRAESTRUTURA /CABEAMENTO |  |  |  | 0
13.2.1 | SESC-ELE-760 | Próprio | FORNECIMENTO E INSTALAÇÃO DE ELETRODUTO GALVANIZADO A FOGO COM ROSCA DE 3/4". INCLUSIVE CONEXÕES E FIXAÇÃO | M | 174.74 | 57.25 | 10003.86 | 13.2.1 | SESC-ELE-760 | Próprio | FORNECIMENTO E INSTALAÇÃO DE ELETRODUTO GALVANIZADO A FOGO COM ROSCA DE 3/4". INCLUSIVE CONEXÕES E FIXAÇÃO | M | 174.74 |  | 0 | TRUE | TRUE | OK | OK | OK | 0
13.2.2 | SESC-ELE-759 | Próprio | FORNECIMENTO E INSTALAÇÃO DE ELETRODUTO GALVANIZADO A FOGO COM ROSCA DE 2". INCLUSIVE CONEXÕES E FIXAÇÃO | M | 96 | 241.31 | 23165.76 | 13.2.2 | SESC-ELE-759 | Próprio | FORNECIMENTO E INSTALAÇÃO DE ELETRODUTO GALVANIZADO A FOGO COM ROSCA DE 2". INCLUSIVE CONEXÕES E FIXAÇÃO | M | 96 |  | 0 | TRUE | TRUE | OK | OK | OK | 0
13.2.3 | 061550 | SBC | ELETRODUTO FLEXIVEL SEALTUBE 3/4"" | M | 13 | 33.76 | 438.88 | 13.2.3 | 061550 | SBC | ELETRODUTO FLEXIVEL SEALTUBE 3/4"" | M | 13 |  | 0 | TRUE | TRUE | OK | OK | OK | 0
13.2.4 | 061553 | SBC | ELETRODUTO FLEXIVEL SEALTUBE 2"" | M | 10 | 173.45 | 1734.5 | 13.2.4 | 061553 | SBC | ELETRODUTO FLEXIVEL SEALTUBE 2"" | M | 10 |  | 0 | TRUE | TRUE | OK | OK | OK | 0
13.2.5 | 97668 | SINAPI | ELETRODUTO FLEXÍVEL CORRUGADO, PEAD, DN 63 (2"), PARA REDE ENTERRADA DE DISTRIBUIÇÃO DE ENERGIA ELÉTRICA - FORNECIMENTO E INSTALAÇÃO. AF_12/2021 | M | 6 | 15.65 | 93.9 | 13.2.5 | 97668 | SINAPI | ELETRODUTO FLEXÍVEL CORRUGADO, PEAD, DN 63 (2"), PARA REDE ENTERRADA DE DISTRIBUIÇÃO DE ENERGIA ELÉTRICA - FORNECIMENTO E INSTALAÇÃO. AF_12/2021 | M | 6 |  | 0 | TRUE | TRUE | OK | OK | OK | 0
13.2.6 | 062100 | SBC | CONDULETE ALUMINIO MULTIPLO X 3/4 COM KIT DE VEDACAO IP54 | UN | 96 | 55.78 | 5354.88 | 13.2.6 | 062100 | SBC | CONDULETE ALUMINIO MULTIPLO X 3/4 COM KIT DE VEDACAO IP54 | UN | 96 |  | 0 | TRUE | TRUE | OK | OK | OK | 0
13.2.7 | SESC-ELE-764 | Próprio | FORNECIMENTO E INSTALAÇÃO DE CONDULETE DE ALUMÍNIO 2" TIPO LB COM ROSCA IP54 , TIPO LB/LL. | UN | 3 | 344.36 | 1033.08 | 13.2.7 | SESC-ELE-764 | Próprio | FORNECIMENTO E INSTALAÇÃO DE CONDULETE DE ALUMÍNIO 2" TIPO LB COM ROSCA IP54 , TIPO LB/LL. | UN | 3 |  | 0 | TRUE | TRUE | OK | OK | OK | 0
13.2.8 | SESC-ELE-765 | Próprio | FORNECIMENTO E INSTALAÇÃO DE CONDULETE DE ALUMÍNIO 2" TIPO LR COM ROSCA IP54. | UN | 1 | 116.55 | 116.55 | 13.2.8 | SESC-ELE-765 | Próprio | FORNECIMENTO E INSTALAÇÃO DE CONDULETE DE ALUMÍNIO 2" TIPO LR COM ROSCA IP54. | UN | 1 |  | 0 | TRUE | TRUE | OK | OK | OK | 0
13.2.9 | SESC-ELE-767 | Próprio | FORNECIMENTO E INSTALAÇÃO DE CONDULETE DE ALUMÍNIO 2" TIPO C COM ROSCA IP54. | UN | 15 | 138.75 | 2081.25 | 13.2.9 | SESC-ELE-767 | Próprio | FORNECIMENTO E INSTALAÇÃO DE CONDULETE DE ALUMÍNIO 2" TIPO C COM ROSCA IP54. | UN | 15 |  | 0 | TRUE | TRUE | OK | OK | OK | 0
13.2.10 | SESC-ELE-768 | Próprio | FORNECIMENTO E INSTALAÇÃO LUVA AÇO GALVANIZADO A FOGO COM ROSCA DE 2" | UN | 9 | 71.91 | 647.19 | 13.2.10 | SESC-ELE-768 | Próprio | FORNECIMENTO E INSTALAÇÃO LUVA AÇO GALVANIZADO A FOGO COM ROSCA DE 2" | UN | 9 |  | 0 | TRUE | TRUE | OK | OK | OK | 0
13.2.11 | SESC-ELE-769 | Próprio | FORNECIMENTO E INSTALAÇÃO DE BOX MACHO GIRATÓRIO DE 2" | UN | 12 | 103.69 | 1244.28 | 13.2.11 | SESC-ELE-769 | Próprio | FORNECIMENTO E INSTALAÇÃO DE BOX MACHO GIRATÓRIO DE 2" | UN | 12 |  | 0 | TRUE | TRUE | OK | OK | OK | 0
13.2.12 | 92986 | SINAPI | CABO DE COBRE FLEXÍVEL ISOLADO, 35 MM², ANTI-CHAMA 0,6/1,0 KV, PARA REDE ENTERRADA DE DISTRIBUIÇÃO DE ENERGIA ELÉTRICA - FORNECIMENTO E INSTALAÇÃO. AF_12/2021 | M | 384 | 41.25 | 15840 | 13.2.12 | 92986 | SINAPI | CABO DE COBRE FLEXÍVEL ISOLADO, 35 MM², ANTI-CHAMA 0,6/1,0 KV, PARA REDE ENTERRADA DE DISTRIBUIÇÃO DE ENERGIA ELÉTRICA - FORNECIMENTO E INSTALAÇÃO. AF_12/2021 | M | 384 |  | 0 | TRUE | TRUE | OK | OK | OK | 0
13.2.13 | 91924 | SINAPI | CABO DE COBRE FLEXÍVEL ISOLADO, 1,5 MM², ANTI-CHAMA 450/750 V, PARA CIRCUITOS TERMINAIS - FORNECIMENTO E INSTALAÇÃO. AF_03/2023 | M | 165 | 3.23 | 532.95 | 13.2.13 | 91924 | SINAPI | CABO DE COBRE FLEXÍVEL ISOLADO, 1,5 MM², ANTI-CHAMA 450/750 V, PARA CIRCUITOS TERMINAIS - FORNECIMENTO E INSTALAÇÃO. AF_03/2023 | M | 165 |  | 0 | TRUE | TRUE | OK | OK | OK | 0
13.2.14 | 91927 | SINAPI | CABO DE COBRE FLEXÍVEL ISOLADO, 2,5 MM², ANTI-CHAMA 0,6/1,0 KV, PARA CIRCUITOS TERMINAIS - FORNECIMENTO E INSTALAÇÃO. AF_03/2023 | M | 390 | 5.27 | 2055.3 | 13.2.14 | 91927 | SINAPI | CABO DE COBRE FLEXÍVEL ISOLADO, 2,5 MM², ANTI-CHAMA 0,6/1,0 KV, PARA CIRCUITOS TERMINAIS - FORNECIMENTO E INSTALAÇÃO. AF_03/2023 | M | 390 |  | 0 | TRUE | TRUE | OK | OK | OK | 0
13.2.15 | 93000 | SINAPI | CABO DE COBRE FLEXÍVEL ISOLADO, 240 MM², ANTI-CHAMA 0,6/1,0 KV, PARA REDE ENTERRADA DE DISTRIBUIÇÃO DE ENERGIA ELÉTRICA - FORNECIMENTO E INSTALAÇÃO. AF_12/2021 | M | 24 | 273.02 | 6552.48 | 13.2.15 | 93000 | SINAPI | CABO DE COBRE FLEXÍVEL ISOLADO, 240 MM², ANTI-CHAMA 0,6/1,0 KV, PARA REDE ENTERRADA DE DISTRIBUIÇÃO DE ENERGIA ELÉTRICA - FORNECIMENTO E INSTALAÇÃO. AF_12/2021 | M | 24 |  | 0 | TRUE | TRUE | OK | OK | OK | 0
13.3 |  |  | LUMINÁRIAS, EXCETO PCIP |  |  |  | 97.63 | 13.3 |  |  | LUMINÁRIAS, EXCETO PCIP |  |  |  | 0
13.3.1 | 060144 | SBC | LUMINARIA TIPO TARTARUGA PRETA TASCHIBRA | UN | 1 | 97.63 | 97.63 | 13.3.1 | 060144 | SBC | LUMINARIA TIPO TARTARUGA PRETA TASCHIBRA | UN | 1 |  | 0 | TRUE | TRUE | OK | OK | OK | 0
13.4 |  |  | INTERRUPTORES / TOMADAS / ACESSÓRIOS |  |  |  | 3507.89 | 13.4 |  |  | INTERRUPTORES / TOMADAS / ACESSÓRIOS |  |  |  | 0
13.4.1 | SESC-ELE-770 | Próprio | FORNECIMENTO E INSTALAÇÃO DE INTERRUPTOR DE 1 SEÇÃO (SIMPLES) DE SOBREPOR MONTADO EM CONDULETE DE 3/4" | UN | 1 | 90.26 | 90.26 | 13.4.1 | SESC-ELE-770 | Próprio | FORNECIMENTO E INSTALAÇÃO DE INTERRUPTOR DE 1 SEÇÃO (SIMPLES) DE SOBREPOR MONTADO EM CONDULETE DE 3/4" | UN | 1 |  | 0 | TRUE | TRUE | OK | OK | OK | 0
13.4.2 | 061610 | SBC | INTERRUPTOR DIFERENCIAL RESIDUAL DR-25A | UN | 1 | 264.04 | 264.04 | 13.4.2 | 061610 | SBC | INTERRUPTOR DIFERENCIAL RESIDUAL DR-25A | UN | 1 |  | 0 | TRUE | TRUE | OK | OK | OK | 0
13.4.3 | SESC-ELE-771 | Próprio | FORNECIMENTO E INSTALAÇÃO DE CAIXA DE PASSAGEM DE EMBUTIR EM PAREDE COM TAMPA 250 mm X 250 mm X 200 mm PVC | UN | 1 | 123.26 | 123.26 | 13.4.3 | SESC-ELE-771 | Próprio | FORNECIMENTO E INSTALAÇÃO DE CAIXA DE PASSAGEM DE EMBUTIR EM PAREDE COM TAMPA 250 mm X 250 mm X 200 mm PVC | UN | 1 |  | 0 | TRUE | TRUE | OK | OK | OK | 0
13.4.4 | SESC-ELE-772 | Próprio | FORNECIMENTO E INSTALAÇÃO DE DISJUNTOR MAGNÉTICO TRIPOLAR DE 160A, SEM DISPARADOR TÉRMICO. Iccmín = 10 kA, DISPARADOR MAGNÉTICO FIXO EM 600A | UN | 1 | 815.07 | 815.07 | 13.4.4 | SESC-ELE-772 | Próprio | FORNECIMENTO E INSTALAÇÃO DE DISJUNTOR MAGNÉTICO TRIPOLAR DE 160A, SEM DISPARADOR TÉRMICO. Iccmín = 10 kA, DISPARADOR MAGNÉTICO FIXO EM 600A | UN | 1 |  | 0 | TRUE | TRUE | OK | OK | OK | 0
13.4.5 | SESC-ELE-773 | Próprio | FORNECIMENTO E INSTALAÇÃO DE ACIONADOR MANUAL AMB-3202 1NA+1NF INTELBRÁS OU EQUIVALENTE | UN | 1 | 116.16 | 116.16 | 13.4.5 | SESC-ELE-773 | Próprio | FORNECIMENTO E INSTALAÇÃO DE ACIONADOR MANUAL AMB-3202 1NA+1NF INTELBRÁS OU EQUIVALENTE | UN | 1 |  | 0 | TRUE | TRUE | OK | OK | OK | 0
13.4.6 | 062870 | SBC | TOMADA UNIVERSAL 2P 10A-250V EM CONDULETE DE ALUMINIO | UN | 30 | 69.97 | 2099.1 | 13.4.6 | 062870 | SBC | TOMADA UNIVERSAL 2P 10A-250V EM CONDULETE DE ALUMINIO | UN | 30 |  | 0 | TRUE | TRUE | OK | OK | OK | 0
13.5 |  |  | QUADROS ELÉTRICOS - EXCETO PCIP |  |  |  | 1526.84 | 13.5 |  |  | QUADROS ELÉTRICOS - EXCETO PCIP |  |  |  | 0
13.5.1 | SESC-ELE-762 | Próprio | FORNECIMENTO E INSTALAÇÃO DE QUADRO DE DISTRIBUICAO PARA 8 DISJUNTOR DIN DE SOBREPOR (REF. WEG QDW02-6-FS). CONFORME PROJETO | UND | 1 | 1526.84 | 1526.84 | 13.5.1 | SESC-ELE-762 | Próprio | FORNECIMENTO E INSTALAÇÃO DE QUADRO DE DISTRIBUICAO PARA 8 DISJUNTOR DIN DE SOBREPOR (REF. WEG QDW02-6-FS). CONFORME PROJETO | UND | 1 |  | 0 | TRUE | TRUE | OK | OK | OK | 0
14 |  |  | INSTALAÇÕES DE PREVENÇÃO E COMBATE A INCÊNDIO |  |  |  | 482659.06 | 14 |  |  | INSTALAÇÕES DE PREVENÇÃO E COMBATE A INCÊNDIO |  |  |  | 0
14.1 |  |  | RASGOS, FUROS E ENCHIMENTOS |  |  |  | 1640.48 | 14.1 |  |  | RASGOS, FUROS E ENCHIMENTOS |  |  |  | 0
14.1.1 | 90438 | SINAPI | FURO EM ALVENARIA PARA DIÂMETROS MAIORES QUE 75 MM. AF_05/2015 | UN | 25 | 63.72 | 1593 | 14.1.1 | 90438 | SINAPI | FURO EM ALVENARIA PARA DIÂMETROS MAIORES QUE 75 MM. AF_05/2015 | UN | 25 |  | 0 | TRUE | TRUE | OK | OK | OK | 0
14.1.2 | 90441 | SINAPI | FURO MECANIZADO EM CONCRETO, COM MARTELO DEMOLIDOR, PARA INSTALAÇÕES HIDRÁULICAS, DIÂMETROS MAIORES QUE 75 MM E MENORES OU IGUAIS A 150 MM. AF_09/2023 | UN | 1 | 47.48 | 47.48 | 14.1.2 | 90441 | SINAPI | FURO MECANIZADO EM CONCRETO, COM MARTELO DEMOLIDOR, PARA INSTALAÇÕES HIDRÁULICAS, DIÂMETROS MAIORES QUE 75 MM E MENORES OU IGUAIS A 150 MM. AF_09/2023 | UN | 1 |  | 0 | TRUE | TRUE | OK | OK | OK | 0
14.2 |  |  | REDE DE ÁGUA / INCÊNDIO / HIDRANTES |  |  |  | 232089.07 | 14.2 |  |  | REDE DE ÁGUA / INCÊNDIO / HIDRANTES |  |  |  | 0
14.2.1 | 022760 | SBC | RETIRADA TUBOS GALVANIZADOS 2.1/2"" A 4"" | M | 241 | 7.62 | 1836.42 | 14.2.1 | 022760 | SBC | RETIRADA TUBOS GALVANIZADOS 2.1/2"" A 4"" | M | 241 |  | 0 | TRUE | TRUE | OK | OK | OK | 0
14.2.2 | SESC-PCI-210 | Próprio | FORNECIMENTO E INSTALAÇÃO DE TUBULAÇÃO EM AÇO GALVANIZADO 3/4" COM PINTURA EM ESMALTE SINTÉTICO VERMELHO, INCLUINDO CONEXÕES, FITA TEFLON, FIXAÇÕES. | M | 3 | 82.83 | 248.49 | 14.2.2 | SESC-PCI-210 | Próprio | FORNECIMENTO E INSTALAÇÃO DE TUBULAÇÃO EM AÇO GALVANIZADO 3/4" COM PINTURA EM ESMALTE SINTÉTICO VERMELHO, INCLUINDO CONEXÕES, FITA TEFLON, FIXAÇÕES. | M | 3 |  | 0 | TRUE | TRUE | OK | OK | OK | 0
14.2.3 | SESC-PCI-209 | Próprio | FORNECIMENTO E INSTALAÇÃO DE TUBULAÇÃO EM AÇO GALVANIZADO Ø63mm, COM PINTURA EM ESMALTE SINTÉTICO VERMELHO, INCLUINDO CONEXÕES, FITA TEFLON, FIXAÇÕES. | M | 151 | 192.29 | 29035.79 | 14.2.3 | SESC-PCI-209 | Próprio | FORNECIMENTO E INSTALAÇÃO DE TUBULAÇÃO EM AÇO GALVANIZADO Ø63mm, COM PINTURA EM ESMALTE SINTÉTICO VERMELHO, INCLUINDO CONEXÕES, FITA TEFLON, FIXAÇÕES. | M | 151 |  | 0 | TRUE | TRUE | OK | OK | OK | 0
14.2.4 | SESC-ELE-774 | Próprio | FORNECIMENTO E INSTALAÇÃO DE TUBULAÇÃO EM AÇO GALVANIZADO Ø100mm, COM PINTURA EM ESMALTE SINTÉTICO VERMELHO, INCLUINDO CONEXÕES, FITA TEFLON, FIXAÇÕES. | M | 110 | 324.69 | 35715.9 | 14.2.4 | SESC-ELE-774 | Próprio | FORNECIMENTO E INSTALAÇÃO DE TUBULAÇÃO EM AÇO GALVANIZADO Ø100mm, COM PINTURA EM ESMALTE SINTÉTICO VERMELHO, INCLUINDO CONEXÕES, FITA TEFLON, FIXAÇÕES. | M | 110 |  | 0 | TRUE | TRUE | OK | OK | OK | 0
14.2.5 | 103017 | SINAPI | VÁLVULA DE RETENÇÃO, DE BRONZE, PÉ COM CRIVOS, ROSCÁVEL, 4" - FORNECIMENTO E INSTALAÇÃO. AF_08/2021 | UN | 1 | 900.01 | 900.01 | 14.2.5 | 103017 | SINAPI | VÁLVULA DE RETENÇÃO, DE BRONZE, PÉ COM CRIVOS, ROSCÁVEL, 4" - FORNECIMENTO E INSTALAÇÃO. AF_08/2021 | UN | 1 |  | 0 | TRUE | TRUE | OK | OK | OK | 0
14.2.6 | 99626 | SINAPI | VÁLVULA DE RETENÇÃO HORIZONTAL, DE BRONZE, ROSCÁVEL, 4" - FORNECIMENTO E INSTALAÇÃO. AF_08/2021 | UN | 6 | 1162.36 | 6974.16 | 14.2.6 | 99626 | SINAPI | VÁLVULA DE RETENÇÃO HORIZONTAL, DE BRONZE, ROSCÁVEL, 4" - FORNECIMENTO E INSTALAÇÃO. AF_08/2021 | UN | 6 |  | 0 | TRUE | TRUE | OK | OK | OK | 0
14.2.7 | 99634 | SINAPI | VÁLVULA DE RETENÇÃO VERTICAL, DE BRONZE, ROSCÁVEL, 4" - FORNECIMENTO E INSTALAÇÃO. AF_08/2021 | UN | 4 | 810.54 | 3242.16 | 14.2.7 | 99634 | SINAPI | VÁLVULA DE RETENÇÃO VERTICAL, DE BRONZE, ROSCÁVEL, 4" - FORNECIMENTO E INSTALAÇÃO. AF_08/2021 | UN | 4 |  | 0 | TRUE | TRUE | OK | OK | OK | 0
14.2.8 | 99619 | SINAPI | VÁLVULA DE RETENÇÃO HORIZONTAL, DE BRONZE, ROSCÁVEL, 3/4" - FORNECIMENTO E INSTALAÇÃO. AF_08/2021 | UN | 2 | 121.19 | 242.38 | 14.2.8 | 99619 | SINAPI | VÁLVULA DE RETENÇÃO HORIZONTAL, DE BRONZE, ROSCÁVEL, 3/4" - FORNECIMENTO E INSTALAÇÃO. AF_08/2021 | UN | 2 |  | 0 | TRUE | TRUE | OK | OK | OK | 0
14.2.9 | 99628 | SINAPI | VÁLVULA DE RETENÇÃO VERTICAL, DE BRONZE, ROSCÁVEL, 3/4" - FORNECIMENTO E INSTALAÇÃO. AF_08/2021 | UN | 2 | 79.93 | 159.86 | 14.2.9 | 99628 | SINAPI | VÁLVULA DE RETENÇÃO VERTICAL, DE BRONZE, ROSCÁVEL, 3/4" - FORNECIMENTO E INSTALAÇÃO. AF_08/2021 | UN | 2 |  | 0 | TRUE | TRUE | OK | OK | OK | 0
14.2.10 | 94501 | SINAPI | REGISTRO DE GAVETA BRUTO, LATÃO, ROSCÁVEL, 4" - FORNECIMENTO E INSTALAÇÃO. AF_08/2021 | UN | 6 | 1257.6 | 7545.6 | 14.2.10 | 94501 | SINAPI | REGISTRO DE GAVETA BRUTO, LATÃO, ROSCÁVEL, 4" - FORNECIMENTO E INSTALAÇÃO. AF_08/2021 | UN | 6 |  | 0 | TRUE | TRUE | OK | OK | OK | 0
14.2.11 | 89353 | SINAPI | REGISTRO DE GAVETA BRUTO, LATÃO, ROSCÁVEL, 3/4" - FORNECIMENTO E INSTALAÇÃO. AF_08/2021 | UN | 3 | 67.74 | 203.22 | 14.2.11 | 89353 | SINAPI | REGISTRO DE GAVETA BRUTO, LATÃO, ROSCÁVEL, 3/4" - FORNECIMENTO E INSTALAÇÃO. AF_08/2021 | UN | 3 |  | 0 | TRUE | TRUE | OK | OK | OK | 0
14.2.12 | SESC-PCI-211 | Próprio | FORNECIMENTO E INSTALAÇÃO DE BOMBA PRINCIPAL/RESERVA: THEBE THB-18 OU EQUIVALENTE | UN | 2 | 18255.98 | 36511.96 | 14.2.12 | SESC-PCI-211 | Próprio | FORNECIMENTO E INSTALAÇÃO DE BOMBA PRINCIPAL/RESERVA: THEBE THB-18 OU EQUIVALENTE | UN | 2 |  | 0 | TRUE | TRUE | OK | OK | OK | 0
14.2.13 | SESC-PCI-212 | Próprio | FORNECIMENTO E INSTALAÇÃO DE BOMBABOMBA JOCKEY SCHNEIDER SBC-92 S/T AV 150mm - 1.5CV OU EQUIVALENTE | UN | 1 | 2560.18 | 2560.18 | 14.2.13 | SESC-PCI-212 | Próprio | FORNECIMENTO E INSTALAÇÃO DE BOMBABOMBA JOCKEY SCHNEIDER SBC-92 S/T AV 150mm - 1.5CV OU EQUIVALENTE | UN | 1 |  | 0 | TRUE | TRUE | OK | OK | OK | 0
14.2.14 | SESC-PCI-213 | Próprio | FORNECIMENTO E INSTALAÇÃO DE PRESSOSTATO TELEMECANIQUE XML B004, A2511OU EQUIVALENTE | UN | 2 | 275.56 | 551.12 | 14.2.14 | SESC-PCI-213 | Próprio | FORNECIMENTO E INSTALAÇÃO DE PRESSOSTATO TELEMECANIQUE XML B004, A2511OU EQUIVALENTE | UN | 2 |  | 0 | TRUE | TRUE | OK | OK | OK | 0
14.2.15 | SESC-PCI-207 | Próprio | CILINDRO DE PRESSÃO OU MOLA PNEUMÁTICA DE DIÂMETRO 150mm, COMPRIMENTO DE 1,20m COM GARRAS PARA FIXAÇÃO NA PAREDE | UN | 1 | 311.3 | 311.3 | 14.2.15 | SESC-PCI-207 | Próprio | CILINDRO DE PRESSÃO OU MOLA PNEUMÁTICA DE DIÂMETRO 150mm, COMPRIMENTO DE 1,20m COM GARRAS PARA FIXAÇÃO NA PAREDE | UN | 1 |  | 0 | TRUE | TRUE | OK | OK | OK | 0
14.2.16 | SESC-PCI-214 | Próprio | FORNECIMENTO E INSTALAÇÃO DE QUADRO COMPLETO PADRÃO PARA ACIONAMENTO AUTOMATIZADO DA BOMBA DE INCÊNDIO,CONFORME PROJETO | UN | 1 | 80189.22 | 80189.22 | 14.2.16 | SESC-PCI-214 | Próprio | FORNECIMENTO E INSTALAÇÃO DE QUADRO COMPLETO PADRÃO PARA ACIONAMENTO AUTOMATIZADO DA BOMBA DE INCÊNDIO,CONFORME PROJETO | UN | 1 |  | 0 | TRUE | TRUE | OK | OK | OK | 0
14.2.17 | 070634 | SBC | CHAVE DE FLUXO TIPO PALHETA 1"" SERIE 100 | UN | 1 | 422.7 | 422.7 | 14.2.17 | 070634 | SBC | CHAVE DE FLUXO TIPO PALHETA 1"" SERIE 100 | UN | 1 |  | 0 | TRUE | TRUE | OK | OK | OK | 0
14.2.18 | 101916 | SINAPI | HIDRANTE SUBTERRÂNEO PREDIAL (COM CURVA LONGA E CAIXA), DN 75 MM - FORNECIMENTO E INSTALAÇÃO. AF_10/2020 | UN | 1 | 4555.57 | 4555.57 | 14.2.18 | 101916 | SINAPI | HIDRANTE SUBTERRÂNEO PREDIAL (COM CURVA LONGA E CAIXA), DN 75 MM - FORNECIMENTO E INSTALAÇÃO. AF_10/2020 | UN | 1 |  | 0 | TRUE | TRUE | OK | OK | OK | 0
14.2.19 | SESC-PCI-215 | Próprio | ABRIGO PARA HIDRANTE, 90X60X17CM, COM REGISTRO GLOBO ANGULAR 45 GRAUS 2 1/2", ADAPTADOR STORZ 2 1/2", MANGUEIRA DE INCÊNDIO 30M (15x2), REDUÇÃO 2 1/2" X 1 1/2" E ESGUICHO JATO REGULAVE 2 1/2" - FORNECIMENTO E INSTALAÇÃO | UN | 7 | 2983.29 | 20883.03 | 14.2.19 | SESC-PCI-215 | Próprio | ABRIGO PARA HIDRANTE, 90X60X17CM, COM REGISTRO GLOBO ANGULAR 45 GRAUS 2 1/2", ADAPTADOR STORZ 2 1/2", MANGUEIRA DE INCÊNDIO 30M (15x2), REDUÇÃO 2 1/2" X 1 1/2" E ESGUICHO JATO REGULAVE 2 1/2" - FORNECIMENTO E INSTALAÇÃO | UN | 7 |  | 0 | TRUE | TRUE | OK | OK | OK | 0
14.3 |  |  | SISTEMA DE DETECÇÃO E ALARME |  |  |  | 226483.5 | 14.3 |  |  | SISTEMA DE DETECÇÃO E ALARME |  |  |  | 0
14.3.1 | SESC-PCI-216 | Próprio | FORNECIMENTO E INSTALAÇÃO DE SISTEMA DE ALARME CONTRA INCENDIO INCLUINDO UMA CENTRAL DE ALARME,ROTEADOR/REPETIDOR/AMPLIFICADOR, ACIONADORES MANUAIS, SIRENES COM REPETIDORES MANUAIS, CONFORME PROJETO (TODOS OE EQUIPAMENTOS SEM FIO (WIRELESS)) | UN | 1 | 226483.5 | 226483.5 | 14.3.1 | SESC-PCI-216 | Próprio | FORNECIMENTO E INSTALAÇÃO DE SISTEMA DE ALARME CONTRA INCENDIO INCLUINDO UMA CENTRAL DE ALARME,ROTEADOR/REPETIDOR/AMPLIFICADOR, ACIONADORES MANUAIS, SIRENES COM REPETIDORES MANUAIS, CONFORME PROJETO (TODOS OE EQUIPAMENTOS SEM FIO (WIRELESS)) | UN | 1 |  | 0 | TRUE | TRUE | OK | OK | OK | 0
14.4 |  |  | EXTINTORES E EQUIPAMENTOS |  |  |  | 11365.25 | 14.4 |  |  | EXTINTORES E EQUIPAMENTOS |  |  |  | 0
14.4.1 | 055863 | SBC | EXTINTOR PO QUIMICO SECO 6kg ABC NBR 15808:2017 | UN | 30 | 337.99 | 10139.7 | 14.4.1 | 055863 | SBC | EXTINTOR PO QUIMICO SECO 6kg ABC NBR 15808:2017 | UN | 30 |  | 0 | TRUE | TRUE | OK | OK | OK | 0
14.4.2 | 058618 | SBC | SUPORTE DE PISO PARA EXTINTOR DE INCENDIO | UN | 4 | 45.17 | 180.68 | 14.4.2 | 058618 | SBC | SUPORTE DE PISO PARA EXTINTOR DE INCENDIO | UN | 4 |  | 0 | TRUE | TRUE | OK | OK | OK | 0
14.4.3 | 055690 | SBC | ABRIGO EXTERNO P/ EXTINTOR EM CHAPA DE AǏ 85 X 40 X 30 CM | UN | 3 | 348.29 | 1044.87 | 14.4.3 | 055690 | SBC | ABRIGO EXTERNO P/ EXTINTOR EM CHAPA DE AǏ 85 X 40 X 30 CM | UN | 3 |  | 0 | TRUE | TRUE | OK | OK | OK | 0
14.5 |  |  | LUMINÁRIAS DE EMERGÊNCIA |  |  |  | 2029.15 | 14.5 |  |  | LUMINÁRIAS DE EMERGÊNCIA |  |  |  | 0
14.5.1 | 97599 | SINAPI | LUMINÁRIA DE EMERGÊNCIA, COM 30 LÂMPADAS LED DE 2 W, SEM REATOR - FORNECIMENTO E INSTALAÇÃO. AF_02/2020 | UN | 22 | 31.95 | 702.9 | 14.5.1 | 97599 | SINAPI | LUMINÁRIA DE EMERGÊNCIA, COM 30 LÂMPADAS LED DE 2 W, SEM REATOR - FORNECIMENTO E INSTALAÇÃO. AF_02/2020 | UN | 22 |  | 0 | TRUE | TRUE | OK | OK | OK | 0
14.5.2 | 060418 | SBC | LUMINARIA LUZ EMERGENCIA LED 1200 LUMENS 2 FAROIS SEGURIMAX | UN | 5 | 265.25 | 1326.25 | 14.5.2 | 060418 | SBC | LUMINARIA LUZ EMERGENCIA LED 1200 LUMENS 2 FAROIS SEGURIMAX | UN | 5 |  | 0 | TRUE | TRUE | OK | OK | OK | 0
14.6 |  |  | SINALIZAÇÃO DE EMERGÊNCIA |  |  |  | 9051.61 | 14.6 |  |  | SINALIZAÇÃO DE EMERGÊNCIA |  |  |  | 0
14.6.1 | SESC-PCI-217 | Próprio | FORNECIMENTO E INSTALAÇÃO - PLACA DE SINALIZAÇÃO DE EQUIPAMENTO TIPO "A5" EM MATERIAL PLÁSTICO. PICTOGRAMA DE RAIO E FAIXA TRIANGULAR NA COR PRETA / FUNDO COR AMARELA / DIMENSÕES 204X204MM | UN | 7 | 45.46 | 318.22 | 14.6.1 | SESC-PCI-217 | Próprio | FORNECIMENTO E INSTALAÇÃO - PLACA DE SINALIZAÇÃO DE EQUIPAMENTO TIPO "A5" EM MATERIAL PLÁSTICO. PICTOGRAMA DE RAIO E FAIXA TRIANGULAR NA COR PRETA / FUNDO COR AMARELA / DIMENSÕES 204X204MM | UN | 7 |  | 0 | TRUE | TRUE | OK | OK | OK | 0
14.6.2 | SESC-PCI-218 | Próprio | FORNECIMENTO E INSTALAÇÃO - PLACA DE SINALIZAÇÃO DE EQUIPAMENTO TIPO "CH" EM MATERIAL PLÁSTICO.RETANGULAR, FUNDO VERDE E PICTOGRAMA FOTOLUMINESCENTE EM COR BRANCA | UN | 2 | 51.93 | 103.86 | 14.6.2 | SESC-PCI-218 | Próprio | FORNECIMENTO E INSTALAÇÃO - PLACA DE SINALIZAÇÃO DE EQUIPAMENTO TIPO "CH" EM MATERIAL PLÁSTICO.RETANGULAR, FUNDO VERDE E PICTOGRAMA FOTOLUMINESCENTE EM COR BRANCA | UN | 2 |  | 0 | TRUE | TRUE | OK | OK | OK | 0
14.6.3 | SESC-PCI-219 | Próprio | FORNECIMENTO E INSTALAÇÃO - PLACA DE SINALIZAÇÃO DE EQUIPAMENTO TIPO "E1" EM MATERIAL PLÁSTICO. PICTOGRAMA DE ALARME SONORO NA COR BRANCA FOTOLUMINESCENTE / FUNDO COR VERMELHA / DIMENSÕES 30X30CM / FIXADA NA PAREDE | UN | 8 | 69.33 | 554.64 | 14.6.3 | SESC-PCI-219 | Próprio | FORNECIMENTO E INSTALAÇÃO - PLACA DE SINALIZAÇÃO DE EQUIPAMENTO TIPO "E1" EM MATERIAL PLÁSTICO. PICTOGRAMA DE ALARME SONORO NA COR BRANCA FOTOLUMINESCENTE / FUNDO COR VERMELHA / DIMENSÕES 30X30CM / FIXADA NA PAREDE | UN | 8 |  | 0 | TRUE | TRUE | OK | OK | OK | 0
14.6.4 | SESC-PCI-220 | Próprio | FORNECIMENTO E INSTALAÇÃO - PLACA DE SINALIZAÇÃO DE EQUIPAMENTO TIPO "E2" EM MATERIAL PLÁSTICO. PICTOGRAMA QUADRADO COM CIRCULO NA COR VERMELHA / FUNDO COR BRANCA FOTOLUMINESCENTE / MENSAGEM "ALARME DE INCÊNDIO" EM ARIAL CAIXA ALTA E COR VERMELHA / DIMENSÕES 20X30CM / FIXADA NA PAREDE | UN | 9 | 57.29 | 515.61 | 14.6.4 | SESC-PCI-220 | Próprio | FORNECIMENTO E INSTALAÇÃO - PLACA DE SINALIZAÇÃO DE EQUIPAMENTO TIPO "E2" EM MATERIAL PLÁSTICO. PICTOGRAMA QUADRADO COM CIRCULO NA COR VERMELHA / FUNDO COR BRANCA FOTOLUMINESCENTE / MENSAGEM "ALARME DE INCÊNDIO" EM ARIAL CAIXA ALTA E COR VERMELHA / DIMENSÕES 20X30CM / FIXADA NA PAREDE | UN | 9 |  | 0 | TRUE | TRUE | OK | OK | OK | 0
14.6.5 | SESC-IES-005 | Próprio | FORNECIMENTO E INSTALAÇÃO - PLACA DE SINALIZAÇÃO DE EQUIPAMENTO TIPO "E3" EM MATERIAL PLÁSTICO. PICTOGRAMA QUADRADO COM CIRCULO NA COR VERMELHA / FUNDO COR BRANCA FOTOLUMINESCENTE / MENSAGEM "BOMBA DE INCÊNDIO" EM ARIAL CAIXA ALTA E COR VERMELHA / DIMENSÕES 30X30CM / FIXADA NA PAREDE | UN | 2 | 62.92 | 125.84 | 14.6.5 | SESC-IES-005 | Próprio | FORNECIMENTO E INSTALAÇÃO - PLACA DE SINALIZAÇÃO DE EQUIPAMENTO TIPO "E3" EM MATERIAL PLÁSTICO. PICTOGRAMA QUADRADO COM CIRCULO NA COR VERMELHA / FUNDO COR BRANCA FOTOLUMINESCENTE / MENSAGEM "BOMBA DE INCÊNDIO" EM ARIAL CAIXA ALTA E COR VERMELHA / DIMENSÕES 30X30CM / FIXADA NA PAREDE | UN | 2 |  | 0 | TRUE | TRUE | OK | OK | OK | 0
14.6.6 | SESC-PCI-097 | Próprio | FORNECIMENTO E INSTALAÇÃO DE PLACA DE SINALIZAÇÃO DE EQUIPAMENTOS DE COMBATE A INCÊNDIO E ALARME. "EXTINTOR DE INCÊNDIO". PLACA TIPO E5 (CONFORME IT-15 CORPO DE BOMBEIROS) DIMENSÃO: 30X30cm | UN | 30 | 63.08 | 1892.4 | 14.6.6 | SESC-PCI-097 | Próprio | FORNECIMENTO E INSTALAÇÃO DE PLACA DE SINALIZAÇÃO DE EQUIPAMENTOS DE COMBATE A INCÊNDIO E ALARME. "EXTINTOR DE INCÊNDIO". PLACA TIPO E5 (CONFORME IT-15 CORPO DE BOMBEIROS) DIMENSÃO: 30X30cm | UN | 30 |  | 0 | TRUE | TRUE | OK | OK | OK | 0
14.6.7 | SESC-PSG-119 | Próprio | FORNECIMENTO E INSTALAÇÃO DE PLACA DE SINALIZAÇÃO DE EQUIPAMENTOS DE COMBATE A INCÊNDIO E ALARME. "ABRIGO DE MANGUEIRA E HIDRANTE". PLACA TIPO E8 (CONFORME IT-15 CORPO DE BOMBEIROS) DIMENSÃO: 300X300mm | UN | 7 | 63.08 | 441.56 | 14.6.7 | SESC-PSG-119 | Próprio | FORNECIMENTO E INSTALAÇÃO DE PLACA DE SINALIZAÇÃO DE EQUIPAMENTOS DE COMBATE A INCÊNDIO E ALARME. "ABRIGO DE MANGUEIRA E HIDRANTE". PLACA TIPO E8 (CONFORME IT-15 CORPO DE BOMBEIROS) DIMENSÃO: 300X300mm | UN | 7 |  | 0 | TRUE | TRUE | OK | OK | OK | 0
14.6.8 | SESC-PCI-221 | Próprio | FORNECIMENTO E INSTALAÇÃO - PLACA DE SINALIZAÇÃO TIPO "E20" COM AVISO FOTOLUMINESCENTE "NÃO DESLIGUE A CHAVE DA BOMBA DE INCÊNDIO", DIMENSÕES 300X300MM | UN | 1 | 63.08 | 63.08 | 14.6.8 | SESC-PCI-221 | Próprio | FORNECIMENTO E INSTALAÇÃO - PLACA DE SINALIZAÇÃO TIPO "E20" COM AVISO FOTOLUMINESCENTE "NÃO DESLIGUE A CHAVE DA BOMBA DE INCÊNDIO", DIMENSÕES 300X300MM | UN | 1 |  | 0 | TRUE | TRUE | OK | OK | OK | 0
14.6.9 | SESC-PCI-222 | Próprio | FORNECIMENTO E INSTALAÇÃO DE PLACA DE SINALIZAÇÃO COMPLEMENTAR "INDICAÇÃO DOS SISTEMAS DE PROTEÇÃO CONTRA INCÊNDIO EXISTENTES NA EDIFICAÇÃO" PLACA TIPO M1 (CONFORME IT-15 CORPO DE BOMBEIROS). DIMENSÃO 400x300 mm | UN | 1 | 135 | 135 | 14.6.9 | SESC-PCI-222 | Próprio | FORNECIMENTO E INSTALAÇÃO DE PLACA DE SINALIZAÇÃO COMPLEMENTAR "INDICAÇÃO DOS SISTEMAS DE PROTEÇÃO CONTRA INCÊNDIO EXISTENTES NA EDIFICAÇÃO" PLACA TIPO M1 (CONFORME IT-15 CORPO DE BOMBEIROS). DIMENSÃO 400x300 mm | UN | 1 |  | 0 | TRUE | TRUE | OK | OK | OK | 0
14.6.10 | SESC-PCI-227 | Próprio | FORNECIMENTO DE PLACA FOTOLUMINESCENTE M2 ATENDENDO A ABNT NBR 16820, IT-20, 25 X13 | UN | 3 | 33.38 | 100.14 | 14.6.10 | SESC-PCI-227 | Próprio | FORNECIMENTO DE PLACA FOTOLUMINESCENTE M2 ATENDENDO A ABNT NBR 16820, IT-20, 25 X13 | UN | 3 |  | 0 | TRUE | TRUE | OK | OK | OK | 0
14.6.11 | SESC-PCI-223 | Próprio | FORNECIMENTO E INSTALAÇÃO - PLACA DE SINALIZAÇÃO COMPLEMENTAR TIPO "M7" EM MATERIAL PLÁSTICO / FUNDO VERDE CONTRASTANTE COM A MENSAGEM NA COR BRANCA (CONFORME DESCRITO EM PROJETO) / DIMENSÕES 252X126CM | UN | 3 | 41.61 | 124.83 | 14.6.11 | SESC-PCI-223 | Próprio | FORNECIMENTO E INSTALAÇÃO - PLACA DE SINALIZAÇÃO COMPLEMENTAR TIPO "M7" EM MATERIAL PLÁSTICO / FUNDO VERDE CONTRASTANTE COM A MENSAGEM NA COR BRANCA (CONFORME DESCRITO EM PROJETO) / DIMENSÕES 252X126CM | UN | 3 |  | 0 | TRUE | TRUE | OK | OK | OK | 0
14.6.12 | SESC-PCI-224 | Próprio | FORNECIMENTO E INSTALAÇÃO - PLACA DE SINALIZAÇÃO COMPLEMENTAR TIPO "M8" EM MATERIAL PLÁSTICO / FUNDO VERDE CONTRASTANTE COM A MENSAGEM NA COR BRANCA: "ACESSO RESTRITO" / DIMENSÕES 252x126MM | UN | 1 | 41.61 | 41.61 | 14.6.12 | SESC-PCI-224 | Próprio | FORNECIMENTO E INSTALAÇÃO - PLACA DE SINALIZAÇÃO COMPLEMENTAR TIPO "M8" EM MATERIAL PLÁSTICO / FUNDO VERDE CONTRASTANTE COM A MENSAGEM NA COR BRANCA: "ACESSO RESTRITO" / DIMENSÕES 252x126MM | UN | 1 |  | 0 | TRUE | TRUE | OK | OK | OK | 0
14.6.13 | SESC-PCI-281 | Próprio | FORNECIMENTO E INSTALAÇÃO - PLACA DE SINALIZAÇÃO DE PROIBIÇÃO TIPO "P3" EM MATERIAL PLÁSTICO / PICTOGRAMA DE BALDE DE ÁGUA SOBRE O FOGO NA COR PRETA / FUNDO COR BRANCA / FAIXA CIRCULAR E BARRA DIAMETRAL NA COR VERMELHA / DIMENSÕES 20X20CM | UN | 7 | 45.46 | 318.22 | 14.6.13 | SESC-PCI-281 | Próprio | FORNECIMENTO E INSTALAÇÃO - PLACA DE SINALIZAÇÃO DE PROIBIÇÃO TIPO "P3" EM MATERIAL PLÁSTICO / PICTOGRAMA DE BALDE DE ÁGUA SOBRE O FOGO NA COR PRETA / FUNDO COR BRANCA / FAIXA CIRCULAR E BARRA DIAMETRAL NA COR VERMELHA / DIMENSÕES 20X20CM | UN | 7 |  | 0 | TRUE | TRUE | OK | OK | OK | 0
14.6.14 | SESC-PCI-282 | Próprio | FORNECIMENTO E INSTALAÇÃO - PLACA DE ORIENTAÇÃO E SALVAMENTO FOTOLUMINESCENTE TIPO "S1" - (SAÍDA - DIREITA / ESQUERDA), DIMENSÕES CONFORME PROJETO | UN | 19 | 35.38 | 672.22 | 14.6.14 | SESC-PCI-282 | Próprio | FORNECIMENTO E INSTALAÇÃO - PLACA DE ORIENTAÇÃO E SALVAMENTO FOTOLUMINESCENTE TIPO "S1" - (SAÍDA - DIREITA / ESQUERDA), DIMENSÕES CONFORME PROJETO | UN | 19 |  | 0 | TRUE | TRUE | OK | OK | OK | 0
14.6.15 | SESC-PCI-283 | Próprio | FORNECIMENTO E INSTALAÇÃO - PLACA DE ORIENTAÇÃO E SALVAMENTO TIPO "S2" EM MATERIAL PLÁSTICO. PICTOGRAMA PESSOA E SETA "PARA DIREITA" OU "PARA ESQUERDA" NA COR BRANCA FOTOLUMINESCENTE / FUNDO COR VERDE / DIMENSÕES 25X15CM | UN | 24 | 41.61 | 998.64 | 14.6.15 | SESC-PCI-283 | Próprio | FORNECIMENTO E INSTALAÇÃO - PLACA DE ORIENTAÇÃO E SALVAMENTO TIPO "S2" EM MATERIAL PLÁSTICO. PICTOGRAMA PESSOA E SETA "PARA DIREITA" OU "PARA ESQUERDA" NA COR BRANCA FOTOLUMINESCENTE / FUNDO COR VERDE / DIMENSÕES 25X15CM | UN | 24 |  | 0 | TRUE | TRUE | OK | OK | OK | 0
14.6.16 | SESC-PCI-022 | Próprio | FORNECIMENTO E INSTALAÇÃO - PLACA DE ORIENTAÇÃO E SALVAMENTO TIPO "S3" EM MATERIAL PLÁSTICO. PICTOGRAMA PESSOA E SETA NA COR BRANCA FOTOLUMINESCENTE / FUNDO COR VERDE / DIMENSÕES 25X15CM / FIXADA NA PAREDE | UN | 24 | 41.61 | 998.64 | 14.6.16 | SESC-PCI-022 | Próprio | FORNECIMENTO E INSTALAÇÃO - PLACA DE ORIENTAÇÃO E SALVAMENTO TIPO "S3" EM MATERIAL PLÁSTICO. PICTOGRAMA PESSOA E SETA NA COR BRANCA FOTOLUMINESCENTE / FUNDO COR VERDE / DIMENSÕES 25X15CM / FIXADA NA PAREDE | UN | 24 |  | 0 | TRUE | TRUE | OK | OK | OK | 0
14.6.17 | SESC-PCI-225 | Próprio | FORNECIMENTO E INSTALAÇÃO DE PLACA DE ORIENTAÇÃO E SALVAMENTO. PLACA INDICATIVA ESCADA DE EMERGÊNCIA TIPO S6 (CONFORME IT-15 CORPO DE BOMBEIROS). DIMENSÃO 252x126mm | UN | 4 | 41.61 | 166.44 | 14.6.17 | SESC-PCI-225 | Próprio | FORNECIMENTO E INSTALAÇÃO DE PLACA DE ORIENTAÇÃO E SALVAMENTO. PLACA INDICATIVA ESCADA DE EMERGÊNCIA TIPO S6 (CONFORME IT-15 CORPO DE BOMBEIROS). DIMENSÃO 252x126mm | UN | 4 |  | 0 | TRUE | TRUE | OK | OK | OK | 0
14.6.18 | SESC-PCI-226 | Próprio | FORNECIMENTO E INSTALAÇÃO DE PLACA DE ORIENTAÇÃO E SALVAMENTO. PLACA INDICATIVA ESCADA DE EMERGÊNCIA TIPO S7 (CONFORME IT-15 CORPO DE BOMBEIROS). DIMENSÃO 252x126mm | UN | 9 | 41.61 | 374.49 | 14.6.18 | SESC-PCI-226 | Próprio | FORNECIMENTO E INSTALAÇÃO DE PLACA DE ORIENTAÇÃO E SALVAMENTO. PLACA INDICATIVA ESCADA DE EMERGÊNCIA TIPO S7 (CONFORME IT-15 CORPO DE BOMBEIROS). DIMENSÃO 252x126mm | UN | 9 |  | 0 | TRUE | TRUE | OK | OK | OK | 0
14.6.19 | SESC-PCI-028 | Próprio | FORNECIMENTO E INSTALAÇÃO DE PLACA DE ORIENTAÇÃO E SALVAMENTO. PLACA INDICATIVA ESCADA DE EMERGÊNCIA TIPO S8 (CONFORME IT-15 CORPO DE BOMBEIROS). DIMENSÃO 252x126mm | UN | 1 | 41.61 | 41.61 | 14.6.19 | SESC-PCI-028 | Próprio | FORNECIMENTO E INSTALAÇÃO DE PLACA DE ORIENTAÇÃO E SALVAMENTO. PLACA INDICATIVA ESCADA DE EMERGÊNCIA TIPO S8 (CONFORME IT-15 CORPO DE BOMBEIROS). DIMENSÃO 252x126mm | UN | 1 |  | 0 | TRUE | TRUE | OK | OK | OK | 0
14.6.20 | SESC-PCI-029 | Próprio | FORNECIMENTO E INSTALAÇÃO DE PLACA DE ORIENTAÇÃO E SALVAMENTO. PLACA INDICATIVA ESCADA DE EMERGÊNCIA TIPO S9 (CONFORME IT-15 CORPO DE BOMBEIROS) DIMENSÃO 252x126 mm | UN | 2 | 41.61 | 83.22 | 14.6.20 | SESC-PCI-029 | Próprio | FORNECIMENTO E INSTALAÇÃO DE PLACA DE ORIENTAÇÃO E SALVAMENTO. PLACA INDICATIVA ESCADA DE EMERGÊNCIA TIPO S9 (CONFORME IT-15 CORPO DE BOMBEIROS) DIMENSÃO 252x126 mm | UN | 2 |  | 0 | TRUE | TRUE | OK | OK | OK | 0
14.6.21 | SESC-PCI-030 | Próprio | FORNECIMENTO E INSTALAÇÃO DE PLACA DE ORIENTAÇÃO E SALVAMENTO . PLACA INDICATIVA ESCADA DE EMERGÊNCIA TIPO S10 (CONFORME IT-15 CORPO DE BOMBEIROS). DIMENSÃO 252x126 mm | UN | 1 | 41.61 | 41.61 | 14.6.21 | SESC-PCI-030 | Próprio | FORNECIMENTO E INSTALAÇÃO DE PLACA DE ORIENTAÇÃO E SALVAMENTO . PLACA INDICATIVA ESCADA DE EMERGÊNCIA TIPO S10 (CONFORME IT-15 CORPO DE BOMBEIROS). DIMENSÃO 252x126 mm | UN | 1 |  | 0 | TRUE | TRUE | OK | OK | OK | 0
14.6.22 | SESC-PCI-080 | Próprio | FORNECIMENTO E INSTALAÇÃO DE PLACA DE ORIENTAÇÃO E SALVAMENTO. PLACA INDICATIVA SAÍDA DE EMERGÊNCIA. TIPO S12 (CONFORME IT-15 CORPO DE BOMBEIROS). DIMENSÃO 316x158 mm | UN | 3 | 62.92 | 188.76 | 14.6.22 | SESC-PCI-080 | Próprio | FORNECIMENTO E INSTALAÇÃO DE PLACA DE ORIENTAÇÃO E SALVAMENTO. PLACA INDICATIVA SAÍDA DE EMERGÊNCIA. TIPO S12 (CONFORME IT-15 CORPO DE BOMBEIROS). DIMENSÃO 316x158 mm | UN | 3 |  | 0 | TRUE | TRUE | OK | OK | OK | 0
14.6.23 | SESC-PCI-082 | Próprio | FORNECIMENTO E INSTALAÇÃO DE PLACA DE ORIENTAÇÃO E SALVAMENTO. PLACA DE INSTRUÇÃO DE ABERTURA DA PORTA CORTA FOGO POR BARRA ANTIPÂNICO TIPO S18 (CONFORME IT-15 CORPO DE BOMBEIROS) . DIMENSÃO 316x158 mm | UN | 2 | 62.92 | 125.84 | 14.6.23 | SESC-PCI-082 | Próprio | FORNECIMENTO E INSTALAÇÃO DE PLACA DE ORIENTAÇÃO E SALVAMENTO. PLACA DE INSTRUÇÃO DE ABERTURA DA PORTA CORTA FOGO POR BARRA ANTIPÂNICO TIPO S18 (CONFORME IT-15 CORPO DE BOMBEIROS) . DIMENSÃO 316x158 mm | UN | 2 |  | 0 | TRUE | TRUE | OK | OK | OK | 0
14.6.24 | SESC-SPR-098 | Próprio | APLICAÇÃO DE FAIXA/FITA ADESIVA ANTIDERRAPANTE, LARGURA 50MM, EM DEGRAUS DE ESCADA, INCLUSIVE FORNECIMENTO | m | 35.6 | 17.56 | 625.13 | 14.6.24 | SESC-SPR-098 | Próprio | APLICAÇÃO DE FAIXA/FITA ADESIVA ANTIDERRAPANTE, LARGURA 50MM, EM DEGRAUS DE ESCADA, INCLUSIVE FORNECIMENTO | m | 35.6 |  | 0 | TRUE | TRUE | OK | OK | OK | 0
15 |  |  | PINTURA |  |  |  | 29307.07 | 15 |  |  | PINTURA |  |  |  | 0
15.1 |  |  | PINTURA SOBRE PAREDE |  |  |  | 10726.35 | 15.1 |  |  | PINTURA SOBRE PAREDE |  |  |  | 0
15.1.1 | 88489 | SINAPI | APLICAÇÃO MANUAL DE PINTURA COM TINTA LÁTEX ACRÍLICA EM PAREDES, DUAS DEMÃOS. AF_06/2014 | m² | 216.22 | 14.24 | 3078.97 | 15.1.1 | 88489 | SINAPI | APLICAÇÃO MANUAL DE PINTURA COM TINTA LÁTEX ACRÍLICA EM PAREDES, DUAS DEMÃOS. AF_06/2014 | m² | 216.22 |  | 0 | TRUE | TRUE | OK | OK | OK | 0
15.1.2 | 88485 | SINAPI | FUNDO SELADOR ACRÍLICO, APLICAÇÃO MANUAL EM PAREDE, UMA DEMÃO. AF_04/2023 | m² | 216.22 | 5.03 | 1087.58 | 15.1.2 | 88485 | SINAPI | FUNDO SELADOR ACRÍLICO, APLICAÇÃO MANUAL EM PAREDE, UMA DEMÃO. AF_04/2023 | m² | 216.22 |  | 0 | TRUE | TRUE | OK | OK | OK | 0
15.1.3 | 96134 | SINAPI | APLICAÇÃO MANUAL DE MASSA ACRÍLICA EM SUPERFÍCIES INTERNAS DE SACADA DE EDIFÍCIOS DE MÚLTIPLOS PAVIMENTOS, DUAS DEMÃOS. AF_05/2017 | m² | 89 | 53.46 | 4757.94 | 15.1.3 | 96134 | SINAPI | APLICAÇÃO MANUAL DE MASSA ACRÍLICA EM SUPERFÍCIES INTERNAS DE SACADA DE EDIFÍCIOS DE MÚLTIPLOS PAVIMENTOS, DUAS DEMÃOS. AF_05/2017 | m² | 89 |  | 0 | TRUE | TRUE | OK | OK | OK | 0
15.1.4 | 96128 | SINAPI | APLICAÇÃO MANUAL DE MASSA ACRÍLICA EM SUPERFÍCIES EXTERNAS DE SACADA DE EDIFÍCIOS DE MÚLTIPLOS PAVIMENTOS, UMA DEMÃO. AF_05/2017 | m² | 50.6 | 35.61 | 1801.86 | 15.1.4 | 96128 | SINAPI | APLICAÇÃO MANUAL DE MASSA ACRÍLICA EM SUPERFÍCIES EXTERNAS DE SACADA DE EDIFÍCIOS DE MÚLTIPLOS PAVIMENTOS, UMA DEMÃO. AF_05/2017 | m² | 50.6 |  | 0 | TRUE | TRUE | OK | OK | OK | 0
15.2 |  |  | PINTURA INTERNA SOBRE TETO / TABICA / SANCAS |  |  |  | 1906.56 | 15.2 |  |  | PINTURA INTERNA SOBRE TETO / TABICA / SANCAS |  |  |  | 0
15.2.1 | 88484 | SINAPI | FUNDO SELADOR ACRÍLICO, APLICAÇÃO MANUAL EM TETO, UMA DEMÃO. AF_04/2023 | m² | 33.21 | 6.08 | 201.91 | 15.2.1 | 88484 | SINAPI | FUNDO SELADOR ACRÍLICO, APLICAÇÃO MANUAL EM TETO, UMA DEMÃO. AF_04/2023 | m² | 33.21 |  | 0 | TRUE | TRUE | OK | OK | OK | 0
15.2.2 | 180584 | SBC | PREPARO DE TETOS COM MASSA ACRILICA YPIRANGA (LATA 18 LITROS) | m² | 33.21 | 38.38 | 1274.59 | 15.2.2 | 180584 | SBC | PREPARO DE TETOS COM MASSA ACRILICA YPIRANGA (LATA 18 LITROS) | m² | 33.21 |  | 0 | TRUE | TRUE | OK | OK | OK | 0
15.2.3 | 104639 | SINAPI | PINTURA LÁTEX ACRÍLICA ECONÔMICA, APLICAÇÃO MANUAL EM TETO, DUAS DEMÃOS. AF_04/2023 | m² | 33.21 | 12.95 | 430.06 | 15.2.3 | 104639 | SINAPI | PINTURA LÁTEX ACRÍLICA ECONÔMICA, APLICAÇÃO MANUAL EM TETO, DUAS DEMÃOS. AF_04/2023 | m² | 33.21 |  | 0 | TRUE | TRUE | OK | OK | OK | 0
15.3 |  |  | PINTURA SOBRE PISO |  |  |  | 1473.17 | 15.3 |  |  | PINTURA SOBRE PISO |  |  |  | 0
15.3.1 | 102492 | SINAPI | PINTURA DE PISO COM TINTA ACRÍLICA, APLICAÇÃO MANUAL, 3 DEMÃOS, INCLUSO FUNDO PREPARADOR. AF_05/2021 | m² | 36 | 29.83 | 1073.88 | 15.3.1 | 102492 | SINAPI | PINTURA DE PISO COM TINTA ACRÍLICA, APLICAÇÃO MANUAL, 3 DEMÃOS, INCLUSO FUNDO PREPARADOR. AF_05/2021 | m² | 36 |  | 0 | TRUE | TRUE | OK | OK | OK | 0
15.3.2 | 102501 | SINAPI | PINTURA DE FAIXA DE PEDESTRE OU ZEBRADA COM TINTA ACRÍLICA, E = 30 CM, APLICAÇÃO MANUAL. AF_05/2021 | m² | 14.22 | 28.08 | 399.29 | 15.3.2 | 102501 | SINAPI | PINTURA DE FAIXA DE PEDESTRE OU ZEBRADA COM TINTA ACRÍLICA, E = 30 CM, APLICAÇÃO MANUAL. AF_05/2021 | m² | 14.22 |  | 0 | TRUE | TRUE | OK | OK | OK | 0
15.4 |  |  | PINTURA SOBRE SUPERFÍCIES METÁLICAS |  |  |  | 15200.99 | 15.4 |  |  | PINTURA SOBRE SUPERFÍCIES METÁLICAS |  |  |  | 0
15.4.1 | 100717 | SINAPI | LIXAMENTO MANUAL EM SUPERFÍCIES METÁLICAS EM OBRA. AF_01/2020 | m² | 160.75 | 11.46 | 1842.19 | 15.4.1 | 100717 | SINAPI | LIXAMENTO MANUAL EM SUPERFÍCIES METÁLICAS EM OBRA. AF_01/2020 | m² | 160.75 |  | 0 | TRUE | TRUE | OK | OK | OK | 0
15.4.2 | SESC-PIN-010 | Próprio | PRIMER PI GALVANIZADOS (GALVITE/SIMILAR) - ESTRUTURAS | m² | 222.24 | 18.65 | 4144.77 | 15.4.2 | SESC-PIN-010 | Próprio | PRIMER PI GALVANIZADOS (GALVITE/SIMILAR) - ESTRUTURAS | m² | 222.24 |  | 0 | TRUE | TRUE | OK | OK | OK | 0
15.4.3 | 100762 | SINAPI | PINTURA COM TINTA ALQUÍDICA DE ACABAMENTO (ESMALTE SINTÉTICO FOSCO) APLICADA A ROLO OU PINCEL SOBRE SUPERFÍCIES METÁLICAS (EXCETO PERFIL) EXECUTADO EM OBRA (02 DEMÃOS). AF_01/2020 | m² | 139.33 | 60.07 | 8369.55 | 15.4.3 | 100762 | SINAPI | PINTURA COM TINTA ALQUÍDICA DE ACABAMENTO (ESMALTE SINTÉTICO FOSCO) APLICADA A ROLO OU PINCEL SOBRE SUPERFÍCIES METÁLICAS (EXCETO PERFIL) EXECUTADO EM OBRA (02 DEMÃOS). AF_01/2020 | m² | 139.33 |  | 0 | TRUE | TRUE | OK | OK | OK | 0
15.4.4 | 100741 | SINAPI | PINTURA COM TINTA ALQUÍDICA DE ACABAMENTO (ESMALTE SINTÉTICO ACETINADO) PULVERIZADA SOBRE SUPERFÍCIES METÁLICAS (EXCETO PERFIL) EXECUTADO EM OBRA (POR DEMÃO). AF_01/2020_PE | m² | 26.92 | 31.37 | 844.48 | 15.4.4 | 100741 | SINAPI | PINTURA COM TINTA ALQUÍDICA DE ACABAMENTO (ESMALTE SINTÉTICO ACETINADO) PULVERIZADA SOBRE SUPERFÍCIES METÁLICAS (EXCETO PERFIL) EXECUTADO EM OBRA (POR DEMÃO). AF_01/2020_PE | m² | 26.92 |  | 0 | TRUE | TRUE | OK | OK | OK | 0
16 |  |  | FACHADA |  |  |  | 538.09 | 16 |  |  | FACHADA |  |  |  | 0
16.1 |  |  | PEITORIL |  |  |  | 538.09 | 16.1 |  |  | PEITORIL |  |  |  | 0
16.1.1 | SESC-REV-300 | Próprio | PINGADEIRA COM DIMENSÃO (20X5)CM, MOLDADO "IN-LOCO", EM CONCRETO NÃO ESTRUTURAL, PREPARADO EM OBRA COM BETONEIRA, COM FCK 15MPA, INCLUSIVE LANÇAMENTO, ADENSAMENTO, ACABAMENTO E ARMAÇÃO | M | 25.97 | 20.72 | 538.09 | 16.1.1 | SESC-REV-300 | Próprio | PINGADEIRA COM DIMENSÃO (20X5)CM, MOLDADO "IN-LOCO", EM CONCRETO NÃO ESTRUTURAL, PREPARADO EM OBRA COM BETONEIRA, COM FCK 15MPA, INCLUSIVE LANÇAMENTO, ADENSAMENTO, ACABAMENTO E ARMAÇÃO | M | 25.97 |  | 0 | TRUE | TRUE | OK | OK | OK | 0
17 |  |  | LIMPEZA FINAL DE OBRA |  |  |  | 22866.5 | 17 |  |  | LIMPEZA FINAL DE OBRA |  |  |  | 0
17.1 |  |  | LIMPEZA FINAL |  |  |  | 22866.5 | 17.1 |  |  | LIMPEZA FINAL |  |  |  | 0
17.1.1 | SESC-SPR-019 | Próprio | CARGA E DESCARGA MANUAL DE ENTULHO EM CAÇAMBA | m³ | 50 | 16.03 | 801.5 | 17.1.1 | SESC-SPR-019 | Próprio | CARGA E DESCARGA MANUAL DE ENTULHO EM CAÇAMBA | m³ | 50 |  | 0 | TRUE | TRUE | OK | OK | OK | 0
17.1.2 | 03.25.01 | SUDECAP | CAÇAMBA 5m³ | VG | 15 | 338.6 | 5079 | 17.1.2 | 03.25.01 | SUDECAP | CAÇAMBA 5m³ | VG | 15 |  | 0 | TRUE | TRUE | OK | OK | OK | 0
17.1.3 | SESC-LIP-001 | Próprio | LIMPEZA FINAL DE OBRA | m² | 3800 | 4.47 | 16986 | 17.1.3 | SESC-LIP-001 | Próprio | LIMPEZA FINAL DE OBRA | m² | 3800 |  | 0 | TRUE | TRUE | OK | OK | OK | 0
[6 empty] | VALOR TOTAL (R$) | 1058403.2 | [6 empty] | VALOR TOTAL (R$) | 0