## Orçamento Sintético
|  |  | Obra | Bancos |  | B.D.I. |  | Encargos Sociais |  |  |  |  | Obra | Bancos |  | B.D.I. |  | Encargos Sociais
|  |  | REFORMA PARA IMPLANTAÇÃO DO SESC VARGINHA | SINAPI - 05/2023 - Minas Gerais SBC - 06/2023 - Minas Gerais ORSE - 04/2023 - Sergipe SETOP - 01/2023 - Minas Gerais SUDECAP - 04/2023 - Minas Gerais |  | 23,2% |  | Desonerado: embutido nos preços unitário dos insumos de mão de obra, de acordo com as bases. |  |  |  |  | REFORMA PARA IMPLANTAÇÃO DO SESC VARGINHA | SINAPI - 05/2023 - Minas Gerais SBC - 06/2023 - Minas Gerais ORSE - 04/2023 - Sergipe SETOP - 01/2023 - Minas Gerais SUDECAP - 04/2023 - Minas Gerais |  | 23,2% |  | Desonerado: embutido nos preços unitário dos insumos de mão de obra, de acordo com as bases.
Orçamento Sintético | [9 empty] | Orçamento Sintético
Item | Código | Banco | Descrição | Und | Quant. | Valor Unit | Valor Unit com BDI | Total | Peso (%) | Item | Código | Banco | Descrição | Und | Quant. | Valor Unit | Valor Unit com BDI | Total | Peso (%)
1 |  |  | MOBILIZAÇÃO |  |  |  |  | 6820.06 | 0.5544% | 1 |  |  | MOBILIZAÇÃO |  |  |  |  | 6820.06 | 0.5544%
1.1 | SESC-MOB-004 | Próprio | MOBILIZAÇÃO E DESMOBILIZAÇÃO DE OBRAS COM VALOR ENTRE 1.000.000,01 E 3.000.000,00 | UN | 1 | 5535.77 | 6820.06 | 6820.06 | 0.5544% | 1.1 | SESC-MOB-004 | Próprio | MOBILIZAÇÃO E DESMOBILIZAÇÃO DE OBRAS COM VALOR ENTRE 1.000.000,01 E 3.000.000,00 | UN | 1 | 5535.77 | 6820.06 | 6820.06 | 0.5544%
2 |  |  | ADMINISTRAÇÃO LOCAL |  |  |  |  | 116457.57 | 9.467% | 2 |  |  | ADMINISTRAÇÃO LOCAL |  |  |  |  | 116457.57 | 9.467%
2.1 | SESC-ADM-14 | Próprio | ADMINISTRAÇÃO LOCAL SESC VAR (INCLUINDO MAS NÃO SE LIMITANDO A): ENGENHEIRO CIVIL; ENCARREGADO GERAL; ENGENHEIRO ELETRICISTA; TÉCNICO EM SEGURANÇA DO TRABALHO;TODOS COM ENCARGOS COMPLEMENTARES; ATESTADO PCMSO (NR7)- ANUAL;ATESTADO PGR - ANUAL | UND | 1 | 94527.25 | 116457.57 | 116457.57 | 9.467% | 2.1 | SESC-ADM-14 | Próprio | ADMINISTRAÇÃO LOCAL SESC VAR (INCLUINDO MAS NÃO SE LIMITANDO A): ENGENHEIRO CIVIL; ENCARREGADO GERAL; ENGENHEIRO ELETRICISTA; TÉCNICO EM SEGURANÇA DO TRABALHO;TODOS COM ENCARGOS COMPLEMENTARES; ATESTADO PCMSO (NR7)- ANUAL;ATESTADO PGR - ANUAL | UND | 1 | 94527.25 | 116457.57 | 116457.57 | 9.467%
3 |  |  | INSTALAÇÕES PROVISÓRIAS / CANTEIRO DE OBRAS |  |  |  |  | 11416.55 | 0.9281% | 3 |  |  | INSTALAÇÕES PROVISÓRIAS / CANTEIRO DE OBRAS |  |  |  |  | 11416.55 | 0.9281%
3.1 |  |  | FECHAMENTO COM TAPUME EDIFICAÇÃO |  |  |  |  | 8249.91 | 0.6707% | 3.1 |  |  | FECHAMENTO COM TAPUME EDIFICAÇÃO |  |  |  |  | 8249.91 | 0.6707%
3.1.1 | SESC-CAN-043 | Próprio | TAPUME DE VEDACAO OU PROTECAO EXECUTADO COM TELHAS TRAPEZOIDAIS DE ACO GALVANIZADO,ESPESSURA DE 0,5MM,ESTAS COM 4 VEZES DE UTILIZACAO,INCLUSIVE ENGRADAMENTO DE MADEIRA,UTILIZADO 2 VEZES,EXCLUSIVE PINTURA | m² | 105.07 | 28.42 | 35.01 | 3678.5 | 0.299% | 3.1.1 | SESC-CAN-043 | Próprio | TAPUME DE VEDACAO OU PROTECAO EXECUTADO COM TELHAS TRAPEZOIDAIS DE ACO GALVANIZADO,ESPESSURA DE 0,5MM,ESTAS COM 4 VEZES DE UTILIZACAO,INCLUSIVE ENGRADAMENTO DE MADEIRA,UTILIZADO 2 VEZES,EXCLUSIVE PINTURA | m² | 105.07 | 28.42 | 35.01 | 3678.5 | 0.299%
3.1.2 | SESC-POR-001 | Próprio | PORTAO PARA TAPUME COM TELHA TRAPEZOIDAL EM ACO GALVANIZADO, ESP=0,5MM, EM ESTRUTURA DE MADEIRA, INCLUSIVE FERRAGENS | m² | 23.4 | 120.01 | 147.85 | 3459.69 | 0.2812% | 3.1.2 | SESC-POR-001 | Próprio | PORTAO PARA TAPUME COM TELHA TRAPEZOIDAL EM ACO GALVANIZADO, ESP=0,5MM, EM ESTRUTURA DE MADEIRA, INCLUSIVE FERRAGENS | m² | 23.4 | 120.01 | 147.85 | 3459.69 | 0.2812%
3.1.3 | 97637 | SINAPI | REMOÇÃO DE TAPUME/ CHAPAS METÁLICAS E DE MADEIRA, DE FORMA MANUAL, SEM REAPROVEITAMENTO. AF_12/2017 | m² | 128.47 | 2.3 | 2.83 | 363.57 | 0.02956% | 3.1.3 | 97637 | SINAPI | REMOÇÃO DE TAPUME/ CHAPAS METÁLICAS E DE MADEIRA, DE FORMA MANUAL, SEM REAPROVEITAMENTO. AF_12/2017 | m² | 128.47 | 2.3 | 2.83 | 363.57 | 0.02956%
3.1.4 | SESC-CAN-001 | Próprio | ISOLAMENTO DE OBRA COM TELA PLASTICA EM POLIETILENO - FORNECIMENTO E INSTALAÇÃO | m² | 10 | 6.39 | 7.87 | 78.7 | 0.006398% | 3.1.4 | SESC-CAN-001 | Próprio | ISOLAMENTO DE OBRA COM TELA PLASTICA EM POLIETILENO - FORNECIMENTO E INSTALAÇÃO | m² | 10 | 6.39 | 7.87 | 78.7 | 0.006398%
3.1.5 | SESC-CAN-034 | Próprio | PLACA DE OBRA EM CHAPA DE ACO GALVANIZADO | m² | 1.5 | 362.26 | 446.3 | 669.45 | 0.05442% | 3.1.5 | SESC-CAN-034 | Próprio | PLACA DE OBRA EM CHAPA DE ACO GALVANIZADO | m² | 1.5 | 362.26 | 446.3 | 669.45 | 0.05442%
3.2 |  |  | INSTALAÇÕES PARA CANTEIRO DE OBRAS |  |  |  |  | 3166.64 | 0.2574% | 3.2 |  |  | INSTALAÇÕES PARA CANTEIRO DE OBRAS |  |  |  |  | 3166.64 | 0.2574%
3.2.1 | SESC-HID-200 | Próprio | PONTO DE CONSUMO TERMINAL DE ÁGUA FRIA (SUBRAMAL) COM TUBULAÇÃO DE PVC, DN 25 MM, INSTALADO EM RAMAL DE ÁGUA, INCLUSO CHUMBAMENTO EM ALVENARIA. AF_12/2014 | UN | 3 | 130.39 | 160.64 | 481.92 | 0.03918% | 3.2.1 | SESC-HID-200 | Próprio | PONTO DE CONSUMO TERMINAL DE ÁGUA FRIA (SUBRAMAL) COM TUBULAÇÃO DE PVC, DN 25 MM, INSTALADO EM RAMAL DE ÁGUA, INCLUSO CHUMBAMENTO EM ALVENARIA. AF_12/2014 | UN | 3 | 130.39 | 160.64 | 481.92 | 0.03918%
3.2.2 | 100860 | SINAPI | CHUVEIRO ELÉTRICO COMUM CORPO PLÁSTICO, TIPO DUCHA  FORNECIMENTO E INSTALAÇÃO. AF_01/2020 | UN | 2 | 84.05 | 103.54 | 207.08 | 0.01683% | 3.2.2 | 100860 | SINAPI | CHUVEIRO ELÉTRICO COMUM CORPO PLÁSTICO, TIPO DUCHA  FORNECIMENTO E INSTALAÇÃO. AF_01/2020 | UN | 2 | 84.05 | 103.54 | 207.08 | 0.01683%
3.2.3 | 023346 | SBC | TELHADO-COBERTURA TELHA FIBROCIMENTO 5mm C/ESTRUT.MAD.DE LEI | m² | 3.74 | 272.24 | 335.39 | 1254.35 | 0.102% | 3.2.3 | 023346 | SBC | TELHADO-COBERTURA TELHA FIBROCIMENTO 5mm C/ESTRUT.MAD.DE LEI | m² | 3.74 | 272.24 | 335.39 | 1254.35 | 0.102%
3.2.4 | 012102 | SBC | PONTO DE ILUMINACAO PROVISORIA ACAMPAMENTO/CANTEIRO/ACESSOS | UN | 1 | 516.31 | 636.09 | 636.09 | 0.05171% | 3.2.4 | 012102 | SBC | PONTO DE ILUMINACAO PROVISORIA ACAMPAMENTO/CANTEIRO/ACESSOS | UN | 1 | 516.31 | 636.09 | 636.09 | 0.05171%
3.2.5 | 91794 | SINAPI | (COMPOSIÇÃO REPRESENTATIVA) DO SERVIÇO DE INST. TUBO PVC, SÉRIE N, ESGOTO PREDIAL, DN 75 MM, (INST. EM RAMAL DE DESCARGA, RAMAL DE ESG. SANITÁRIO, PRUMADA DE ESG. SANITÁRIO OU VENTILAÇÃO), INCL. CONEXÕES, CORTES E FIXAÇÕES, P/ PRÉDIOS. AF_10/2015 | M | 3 | 43.29 | 53.33 | 159.99 | 0.01301% | 3.2.5 | 91794 | SINAPI | (COMPOSIÇÃO REPRESENTATIVA) DO SERVIÇO DE INST. TUBO PVC, SÉRIE N, ESGOTO PREDIAL, DN 75 MM, (INST. EM RAMAL DE DESCARGA, RAMAL DE ESG. SANITÁRIO, PRUMADA DE ESG. SANITÁRIO OU VENTILAÇÃO), INCL. CONEXÕES, CORTES E FIXAÇÕES, P/ PRÉDIOS. AF_10/2015 | M | 3 | 43.29 | 53.33 | 159.99 | 0.01301%
3.2.6 | 104476 | SINAPI | COMPOSIÇÃO PARAMÉTRICA DE PONTO ELÉTRICO DE TOMADA DE USO ESPECÍFICO 2P+T (20A/250V) EM EDIFÍCIO RESIDENCIAL COM ELETRODUTO EMBUTIDO EM RASGOS NAS PAREDES, INCLUSO TOMADA, ELETRODUTO, CABO, RASGO, QUEBRA E CHUMBAMENTO (EXCETO CHUVEIRO). AF_11/2022 | UN | 2 | 162.29 | 199.94 | 399.88 | 0.03251% | 3.2.6 | 104476 | SINAPI | COMPOSIÇÃO PARAMÉTRICA DE PONTO ELÉTRICO DE TOMADA DE USO ESPECÍFICO 2P+T (20A/250V) EM EDIFÍCIO RESIDENCIAL COM ELETRODUTO EMBUTIDO EM RASGOS NAS PAREDES, INCLUSO TOMADA, ELETRODUTO, CABO, RASGO, QUEBRA E CHUMBAMENTO (EXCETO CHUVEIRO). AF_11/2022 | UN | 2 | 162.29 | 199.94 | 399.88 | 0.03251%
3.2.7 | 86916 | SINAPI | TORNEIRA PLÁSTICA 3/4 PARA TANQUE - FORNECIMENTO E INSTALAÇÃO. AF_01/2020 | UN | 1 | 22.19 | 27.33 | 27.33 | 0.002222% | 3.2.7 | 86916 | SINAPI | TORNEIRA PLÁSTICA 3/4 PARA TANQUE - FORNECIMENTO E INSTALAÇÃO. AF_01/2020 | UN | 1 | 22.19 | 27.33 | 27.33 | 0.002222%
4 |  |  | EQUIPAMENTO |  |  |  |  | 20087.67 | 1.633% | 4 |  |  | EQUIPAMENTO |  |  |  |  | 20087.67 | 1.633%
4.1 |  |  | ANDAIME |  |  |  |  | 20087.67 | 1.633% | 4.1 |  |  | ANDAIME |  |  |  |  | 20087.67 | 1.633%
4.1.1 | 018505 | SBC | ALUGUEL MENSAL ANDAIME TUBULAR ATE ALTURA 6,0 METROS | UN | 4 | 292.18 | 359.96 | 1439.84 | 0.117% | 4.1.1 | 018505 | SBC | ALUGUEL MENSAL ANDAIME TUBULAR ATE ALTURA 6,0 METROS | UN | 4 | 292.18 | 359.96 | 1439.84 | 0.117%
4.1.2 | 97064 | SINAPI | MONTAGEM E DESMONTAGEM DE ANDAIME TUBULAR TIPO TORRE (EXCLUSIVE ANDAIME E LIMPEZA). AF_11/2017 | M | 18 | 16.92 | 20.84 | 375.12 | 0.03049% | 4.1.2 | 97064 | SINAPI | MONTAGEM E DESMONTAGEM DE ANDAIME TUBULAR TIPO TORRE (EXCLUSIVE ANDAIME E LIMPEZA). AF_11/2017 | M | 18 | 16.92 | 20.84 | 375.12 | 0.03049%
4.1.3 | SESC-EQP-018 | Próprio | LOCAÇÃO DE ANDAIME TIPO FACHADEIRO | M²XMÊS | 529.51 | 15 | 18.48 | 9785.34 | 0.7955% | 4.1.3 | SESC-EQP-018 | Próprio | LOCAÇÃO DE ANDAIME TIPO FACHADEIRO | M²XMÊS | 529.51 | 15 | 18.48 | 9785.34 | 0.7955%
4.1.4 | 97063 | SINAPI | MONTAGEM E DESMONTAGEM DE ANDAIME MODULAR FACHADEIRO, COM PISO METÁLICO, PARA EDIFICAÇÕES COM MÚLTIPLOS PAVIMENTOS (EXCLUSIVE ANDAIME E LIMPEZA). AF_11/2017 | m² | 529.51 | 9.22 | 11.35 | 6009.93 | 0.4886% | 4.1.4 | 97063 | SINAPI | MONTAGEM E DESMONTAGEM DE ANDAIME MODULAR FACHADEIRO, COM PISO METÁLICO, PARA EDIFICAÇÕES COM MÚLTIPLOS PAVIMENTOS (EXCLUSIVE ANDAIME E LIMPEZA). AF_11/2017 | m² | 529.51 | 9.22 | 11.35 | 6009.93 | 0.4886%
4.1.5 | 97062 | SINAPI | COLOCAÇÃO DE TELA EM ANDAIME FACHADEIRO. AF_11/2017 | m² | 297.77 | 6.76 | 8.32 | 2477.44 | 0.2014% | 4.1.5 | 97062 | SINAPI | COLOCAÇÃO DE TELA EM ANDAIME FACHADEIRO. AF_11/2017 | m² | 297.77 | 6.76 | 8.32 | 2477.44 | 0.2014%
5 |  |  | SERVIÇOS PRELIMINARES |  |  |  |  | 5423.43 | 0.4409% | 5 |  |  | SERVIÇOS PRELIMINARES |  |  |  |  | 5423.43 | 0.4409%
5.1 |  |  | DEMOLIÇÕES E REMOÇÕES |  |  |  |  | 5423.43 | 0.4409% | 5.1 |  |  | DEMOLIÇÕES E REMOÇÕES |  |  |  |  | 5423.43 | 0.4409%
5.1.1 | SESC-SPR-043 | Próprio | REMOÇÃO DE QUADRO ELÉTRICO EXISTENTE, INCLUINDO DISJUNTORES, FIAÇÃO, CAIXA E DEMAIS ITENS DE ELÉTRICA | UN | 4 | 179.04 | 220.57 | 882.28 | 0.07172% | 5.1.1 | SESC-SPR-043 | Próprio | REMOÇÃO DE QUADRO ELÉTRICO EXISTENTE, INCLUINDO DISJUNTORES, FIAÇÃO, CAIXA E DEMAIS ITENS DE ELÉTRICA | UN | 4 | 179.04 | 220.57 | 882.28 | 0.07172%
5.1.2 | 97634 | SINAPI | DEMOLIÇÃO DE REVESTIMENTO CERÂMICO, DE FORMA MECANIZADA COM MARTELETE, SEM REAPROVEITAMENTO. AF_12/2017 | m² | 36.78 | 10.63 | 13.09 | 481.45 | 0.03914% | 5.1.2 | 97634 | SINAPI | DEMOLIÇÃO DE REVESTIMENTO CERÂMICO, DE FORMA MECANIZADA COM MARTELETE, SEM REAPROVEITAMENTO. AF_12/2017 | m² | 36.78 | 10.63 | 13.09 | 481.45 | 0.03914%
5.1.3 | SESC-SPR-077 | Próprio | DEMOLIÇÃO MANUAL DE PISO CIMENTADO OU CONTRAPISO DE ARGAMASSA, COM ESPESSURA MÁXIMA DE 10CM, INCLUSIVE AFASTAMENTO E EMPILHAMENTO, EXCLUSIVE TRANSPORTE E RETIRADA DO MATERIAL DEMOLIDO | m² | 126.37 | 15.69 | 19.33 | 2442.73 | 0.1986% | 5.1.3 | SESC-SPR-077 | Próprio | DEMOLIÇÃO MANUAL DE PISO CIMENTADO OU CONTRAPISO DE ARGAMASSA, COM ESPESSURA MÁXIMA DE 10CM, INCLUSIVE AFASTAMENTO E EMPILHAMENTO, EXCLUSIVE TRANSPORTE E RETIRADA DO MATERIAL DEMOLIDO | m² | 126.37 | 15.69 | 19.33 | 2442.73 | 0.1986%
5.1.4 | 97622 | SINAPI | DEMOLIÇÃO DE ALVENARIA DE BLOCO FURADO, DE FORMA MANUAL, SEM REAPROVEITAMENTO. AF_12/2017 | m³ | 0.139 | 46.8 | 57.65 | 8.01 | 0.0006512% | 5.1.4 | 97622 | SINAPI | DEMOLIÇÃO DE ALVENARIA DE BLOCO FURADO, DE FORMA MANUAL, SEM REAPROVEITAMENTO. AF_12/2017 | m³ | 0.139 | 46.8 | 57.65 | 8.01 | 0.0006512%
5.1.5 | 02.29.01 | SUDECAP | CAÇAMBA 5m³ | VG | 4 | 280 | 325,69 (16.32%) | 1302.76 | 0.1059% | 5.1.5 | 02.29.01 | SUDECAP | CAÇAMBA 5m³ | VG | 4 | 280 | 325,69 (16.32%) | 1302.76 | 0.1059%
5.1.6 | SESC-SPR-019 | Próprio | CARGA E DESCARGA MANUAL DE ENTULHO EM CAÇAMBA | m³ | 20 | 12.43 | 15.31 | 306.2 | 0.02489% | 5.1.6 | SESC-SPR-019 | Próprio | CARGA E DESCARGA MANUAL DE ENTULHO EM CAÇAMBA | m³ | 20 | 12.43 | 15.31 | 306.2 | 0.02489%
6 |  |  | RASGOS, FUROS E ENCHIMENTOS |  |  |  |  | 3151.08 | 0.2562% | 6 |  |  | RASGOS, FUROS E ENCHIMENTOS |  |  |  |  | 3151.08 | 0.2562%
6.1 | 90438 | SINAPI | FURO EM ALVENARIA PARA DIÂMETROS MAIORES QUE 75 MM. AF_05/2015 | UN | 6 | 45.84 | 56.47 | 338.82 | 0.02754% | 6.1 | 90438 | SINAPI | FURO EM ALVENARIA PARA DIÂMETROS MAIORES QUE 75 MM. AF_05/2015 | UN | 6 | 45.84 | 56.47 | 338.82 | 0.02754%
6.2 | 90444 | SINAPI | RASGO EM CONTRAPISO PARA RAMAIS/ DISTRIBUIÇÃO COM DIÂMETROS MENORES OU IGUAIS A 40 MM. AF_05/2015 | M | 3.5 | 24.34 | 29.98 | 104.93 | 0.00853% | 6.2 | 90444 | SINAPI | RASGO EM CONTRAPISO PARA RAMAIS/ DISTRIBUIÇÃO COM DIÂMETROS MENORES OU IGUAIS A 40 MM. AF_05/2015 | M | 3.5 | 24.34 | 29.98 | 104.93 | 0.00853%
6.3 | 90436 | SINAPI | FURO EM ALVENARIA PARA DIÂMETROS MENORES OU IGUAIS A 40 MM. AF_05/2015 | UN | 8 | 13.16 | 16.21 | 129.68 | 0.01054% | 6.3 | 90436 | SINAPI | FURO EM ALVENARIA PARA DIÂMETROS MENORES OU IGUAIS A 40 MM. AF_05/2015 | UN | 8 | 13.16 | 16.21 | 129.68 | 0.01054%
6.4 | 90468 | SINAPI | CHUMBAMENTO LINEAR EM CONTRAPISO PARA RAMAIS/DISTRIBUIÇÃO COM DIÂMETROS MENORES OU IGUAIS A 40 MM. AF_05/2015 | M | 3.5 | 5.49 | 6.76 | 23.66 | 0.001923% | 6.4 | 90468 | SINAPI | CHUMBAMENTO LINEAR EM CONTRAPISO PARA RAMAIS/DISTRIBUIÇÃO COM DIÂMETROS MENORES OU IGUAIS A 40 MM. AF_05/2015 | M | 3.5 | 5.49 | 6.76 | 23.66 | 0.001923%
6.5 | 90447 | SINAPI | RASGO EM ALVENARIA PARA ELETRODUTOS COM DIAMETROS MENORES OU IGUAIS A 40 MM. AF_05/2015 | M | 87.23 | 6.02 | 7.41 | 646.37 | 0.05255% | 6.5 | 90447 | SINAPI | RASGO EM ALVENARIA PARA ELETRODUTOS COM DIAMETROS MENORES OU IGUAIS A 40 MM. AF_05/2015 | M | 87.23 | 6.02 | 7.41 | 646.37 | 0.05255%
6.6 | 90466 | SINAPI | CHUMBAMENTO LINEAR EM ALVENARIA PARA RAMAIS/DISTRIBUIÇÃO COM DIÂMETROS MENORES OU IGUAIS A 40 MM. AF_05/2015 | M | 34.9 | 12.19 | 15.01 | 523.84 | 0.04258% | 6.6 | 90466 | SINAPI | CHUMBAMENTO LINEAR EM ALVENARIA PARA RAMAIS/DISTRIBUIÇÃO COM DIÂMETROS MENORES OU IGUAIS A 40 MM. AF_05/2015 | M | 34.9 | 12.19 | 15.01 | 523.84 | 0.04258%
6.7 | 90445 | SINAPI | RASGO EM CONTRAPISO PARA RAMAIS/ DISTRIBUIÇÃO COM DIÂMETROS MAIORES QUE 40 MM E MENORES OU IGUAIS A 75 MM. AF_05/2015 | M | 2 | 25.99 | 32.01 | 64.02 | 0.005204% | 6.7 | 90445 | SINAPI | RASGO EM CONTRAPISO PARA RAMAIS/ DISTRIBUIÇÃO COM DIÂMETROS MAIORES QUE 40 MM E MENORES OU IGUAIS A 75 MM. AF_05/2015 | M | 2 | 25.99 | 32.01 | 64.02 | 0.005204%
6.8 | SESC- IMP-31 | Próprio | FURO E CALAFETAÇÃO DE FUROS COM USO DE SELANTE ELASTOMÉRICO MONOCOMPONENTE A BASE DE POLIURETANO, MONOPOL PU, REF. VIAPOL. | UN | 24 | 44.64 | 54.99 | 1319.76 | 0.1073% | 6.8 | SESC- IMP-31 | Próprio | FURO E CALAFETAÇÃO DE FUROS COM USO DE SELANTE ELASTOMÉRICO MONOCOMPONENTE A BASE DE POLIURETANO, MONOPOL PU, REF. VIAPOL. | UN | 24 | 44.64 | 54.99 | 1319.76 | 0.1073%
7 |  |  | VEDAÇOES |  |  |  |  | 54767.56 | 4.452% | 7 |  |  | VEDAÇOES |  |  |  |  | 54767.56 | 4.452%
7.1 | 96373 | SINAPI | INSTALAÇÃO DE REFORÇO METÁLICO EM PAREDE DRYWALL. AF_06/2017 | M | 13.8 | 11.51 | 14.18 | 195.68 | 0.01591% | 7.1 | 96373 | SINAPI | INSTALAÇÃO DE REFORÇO METÁLICO EM PAREDE DRYWALL. AF_06/2017 | M | 13.8 | 11.51 | 14.18 | 195.68 | 0.01591%
7.2 | 96359 | SINAPI | PAREDE COM PLACAS DE GESSO ACARTONADO (DRYWALL), PARA USO INTERNO, COM DUAS FACES SIMPLES E ESTRUTURA METÁLICA COM GUIAS SIMPLES, COM VÃOS AF_06/2017_PS | m² | 109.4 | 103.66 | 127.7 | 13970.38 | 1.136% | 7.2 | 96359 | SINAPI | PAREDE COM PLACAS DE GESSO ACARTONADO (DRYWALL), PARA USO INTERNO, COM DUAS FACES SIMPLES E ESTRUTURA METÁLICA COM GUIAS SIMPLES, COM VÃOS AF_06/2017_PS | m² | 109.4 | 103.66 | 127.7 | 13970.38 | 1.136%
7.3 | 96358 | SINAPI | PAREDE COM PLACAS DE GESSO ACARTONADO (DRYWALL), PARA USO INTERNO, COM DUAS FACES SIMPLES E ESTRUTURA METÁLICA COM GUIAS SIMPLES, SEM VÃOS. AF_06/2017_PS | m² | 188.07 | 92.27 | 113.67 | 21377.91 | 1.738% | 7.3 | 96358 | SINAPI | PAREDE COM PLACAS DE GESSO ACARTONADO (DRYWALL), PARA USO INTERNO, COM DUAS FACES SIMPLES E ESTRUTURA METÁLICA COM GUIAS SIMPLES, SEM VÃOS. AF_06/2017_PS | m² | 188.07 | 92.27 | 113.67 | 21377.91 | 1.738%
7.4 | SESC-ACT-007 | Próprio | FORNECIMENTO E INSTALAÇÃO DE LÃ DE VIDRO 16KG/M³ REF. LA DE VIDRO WALLFELT 50mm ISOVER copia SBC 070502 | M² | 301.9 | 25.93 | 31.94 | 9642.68 | 0.7839% | 7.4 | SESC-ACT-007 | Próprio | FORNECIMENTO E INSTALAÇÃO DE LÃ DE VIDRO 16KG/M³ REF. LA DE VIDRO WALLFELT 50mm ISOVER copia SBC 070502 | M² | 301.9 | 25.93 | 31.94 | 9642.68 | 0.7839%
7.5 | 96360 | SINAPI | PAREDE COM PLACAS DE GESSO ACARTONADO (DRYWALL), PARA USO INTERNO, COM DUAS FACES SIMPLES E ESTRUTURA METÁLICA COM GUIAS DUPLAS, SEM VÃOS. AF_06/2017_PS | m² | 18.59 | 122.46 | 150.87 | 2804.67 | 0.228% | 7.5 | 96360 | SINAPI | PAREDE COM PLACAS DE GESSO ACARTONADO (DRYWALL), PARA USO INTERNO, COM DUAS FACES SIMPLES E ESTRUTURA METÁLICA COM GUIAS DUPLAS, SEM VÃOS. AF_06/2017_PS | m² | 18.59 | 122.46 | 150.87 | 2804.67 | 0.228%
7.6 | 103357 | SINAPI | ALVENARIA DE VEDAÇÃO DE BLOCOS CERÂMICOS FURADOS NA HORIZONTAL DE 9X19X29 CM (ESPESSURA 9 CM) E ARGAMASSA DE ASSENTAMENTO COM PREPARO MANUAL. AF_12/2021 | m² | 8.75 | 51.74 | 63.74 | 557.72 | 0.04534% | 7.6 | 103357 | SINAPI | ALVENARIA DE VEDAÇÃO DE BLOCOS CERÂMICOS FURADOS NA HORIZONTAL DE 9X19X29 CM (ESPESSURA 9 CM) E ARGAMASSA DE ASSENTAMENTO COM PREPARO MANUAL. AF_12/2021 | m² | 8.75 | 51.74 | 63.74 | 557.72 | 0.04534%
7.7 | 91595 | SINAPI | ARMAÇÃO DO SISTEMA DE PAREDES DE CONCRETO, EXECUTADA EM PAREDES DE EDIFICAÇÕES TÉRREAS, TELA Q-61. AF_06/2019 | KG | 8.3 | 12.99 | 16 | 132.8 | 0.0108% | 7.7 | 91595 | SINAPI | ARMAÇÃO DO SISTEMA DE PAREDES DE CONCRETO, EXECUTADA EM PAREDES DE EDIFICAÇÕES TÉRREAS, TELA Q-61. AF_06/2019 | KG | 8.3 | 12.99 | 16 | 132.8 | 0.0108%
7.8 | SESC-VED-054 | Próprio | copia Sinapi 96360 PAREDE COM PLACAS DE GESSO ACARTONADO (DRYWALL), PARA USO INTERNO, COM DUAS FACES, UMA COM PLACA ST E UMA COM PLACA RU E ESTRUTURA METÁLICA COM GUIAS DUPLAS, SEM VÃOS. AF_06/2017_PS | m² | 19.67 | 115.37 | 142.13 | 2795.69 | 0.2273% | 7.8 | SESC-VED-054 | Próprio | copia Sinapi 96360 PAREDE COM PLACAS DE GESSO ACARTONADO (DRYWALL), PARA USO INTERNO, COM DUAS FACES, UMA COM PLACA ST E UMA COM PLACA RU E ESTRUTURA METÁLICA COM GUIAS DUPLAS, SEM VÃOS. AF_06/2017_PS | m² | 19.67 | 115.37 | 142.13 | 2795.69 | 0.2273%
7.9 | SESC-VED-056 | Próprio | copia Sinapi 96361 PAREDE COM PLACAS DE GESSO ACARTONADO (DRYWALL), PARA USO INTERNO, COM DUAS FACES, UMA COM PLACA ST E UMA COM PLACA RU E ESTRUTURA METÁLICA COM GUIAS DUPLAS, com VÃOS. AF_06/2017_PS | m² | 3.19 | 151.8 | 187.01 | 596.56 | 0.0485% | 7.9 | SESC-VED-056 | Próprio | copia Sinapi 96361 PAREDE COM PLACAS DE GESSO ACARTONADO (DRYWALL), PARA USO INTERNO, COM DUAS FACES, UMA COM PLACA ST E UMA COM PLACA RU E ESTRUTURA METÁLICA COM GUIAS DUPLAS, com VÃOS. AF_06/2017_PS | m² | 3.19 | 151.8 | 187.01 | 596.56 | 0.0485%
7.10 | 92417 | SINAPI | MONTAGEM E DESMONTAGEM DE FÔRMA DE PILARES RETANGULARES E ESTRUTURAS SIMILARES, PÉ-DIREITO DUPLO, EM CHAPA DE MADEIRA COMPENSADA RESINADA, 2 UTILIZAÇÕES. AF_09/2020 | m² | 1 | 146.77 | 180.82 | 180.82 | 0.0147% | 7.10 | 92417 | SINAPI | MONTAGEM E DESMONTAGEM DE FÔRMA DE PILARES RETANGULARES E ESTRUTURAS SIMILARES, PÉ-DIREITO DUPLO, EM CHAPA DE MADEIRA COMPENSADA RESINADA, 2 UTILIZAÇÕES. AF_09/2020 | m² | 1 | 146.77 | 180.82 | 180.82 | 0.0147%
7.11 | 92760 | SINAPI | ARMAÇÃO DE PILAR OU VIGA DE ESTRUTURA CONVENCIONAL DE CONCRETO ARMADO UTILIZANDO AÇO CA-50 DE 6,3 MM - MONTAGEM. AF_06/2022 | KG | 9.35 | 13.44 | 16.55 | 154.74 | 0.01258% | 7.11 | 92760 | SINAPI | ARMAÇÃO DE PILAR OU VIGA DE ESTRUTURA CONVENCIONAL DE CONCRETO ARMADO UTILIZANDO AÇO CA-50 DE 6,3 MM - MONTAGEM. AF_06/2022 | KG | 9.35 | 13.44 | 16.55 | 154.74 | 0.01258%
7.12 | 92761 | SINAPI | ARMAÇÃO DE PILAR OU VIGA DE ESTRUTURA CONVENCIONAL DE CONCRETO ARMADO UTILIZANDO AÇO CA-50 DE 8,0 MM - MONTAGEM. AF_06/2022 | KG | 33.3 | 12.77 | 15.73 | 523.8 | 0.04258% | 7.12 | 92761 | SINAPI | ARMAÇÃO DE PILAR OU VIGA DE ESTRUTURA CONVENCIONAL DE CONCRETO ARMADO UTILIZANDO AÇO CA-50 DE 8,0 MM - MONTAGEM. AF_06/2022 | KG | 33.3 | 12.77 | 15.73 | 523.8 | 0.04258%
7.13 | 94965 | SINAPI | CONCRETO FCK = 25MPA, TRAÇO 1:2,3:2,7 (EM MASSA SECA DE CIMENTO/ AREIA MÉDIA/ BRITA 1) - PREPARO MECÂNICO COM BETONEIRA 400 L. AF_05/2021 | m³ | 0.5 | 489.04 | 602.49 | 301.24 | 0.02449% | 7.13 | 94965 | SINAPI | CONCRETO FCK = 25MPA, TRAÇO 1:2,3:2,7 (EM MASSA SECA DE CIMENTO/ AREIA MÉDIA/ BRITA 1) - PREPARO MECÂNICO COM BETONEIRA 400 L. AF_05/2021 | m³ | 0.5 | 489.04 | 602.49 | 301.24 | 0.02449%
7.14 | 062527 | SBC | FINCA-PINO EXTRA FORTE | UN | 20 | 1.97 | 2.42 | 48.4 | 0.003935% | 7.14 | 062527 | SBC | FINCA-PINO EXTRA FORTE | UN | 20 | 1.97 | 2.42 | 48.4 | 0.003935%
7.15 | 87548 | SINAPI | MASSA ÚNICA, PARA RECEBIMENTO DE PINTURA, EM ARGAMASSA TRAÇO 1:2:8, PREPARO MANUAL, APLICADA MANUALMENTE EM FACES INTERNAS DE PAREDES, ESPESSURA DE 10MM, COM EXECUÇÃO DE TALISCAS. AF_06/2014 | m² | 13.5 | 24.37 | 30.02 | 405.27 | 0.03295% | 7.15 | 87548 | SINAPI | MASSA ÚNICA, PARA RECEBIMENTO DE PINTURA, EM ARGAMASSA TRAÇO 1:2:8, PREPARO MANUAL, APLICADA MANUALMENTE EM FACES INTERNAS DE PAREDES, ESPESSURA DE 10MM, COM EXECUÇÃO DE TALISCAS. AF_06/2014 | m² | 13.5 | 24.37 | 30.02 | 405.27 | 0.03295%
7.16 | 103340 | SINAPI | ALVENARIA DE VEDAÇÃO DE BLOCOS VAZADOS DE CONCRETO APARENTE DE 19X19X39 CM (ESPESSURA 19 CM) E ARGAMASSA DE ASSENTAMENTO COM PREPARO EM BETONEIRA. AF_12/2021 | m² | 1.25 | 120.92 | 148.97 | 186.21 | 0.01514% | 7.16 | 103340 | SINAPI | ALVENARIA DE VEDAÇÃO DE BLOCOS VAZADOS DE CONCRETO APARENTE DE 19X19X39 CM (ESPESSURA 19 CM) E ARGAMASSA DE ASSENTAMENTO COM PREPARO EM BETONEIRA. AF_12/2021 | m² | 1.25 | 120.92 | 148.97 | 186.21 | 0.01514%
7.17 | 87879 | SINAPI | CHAPISCO APLICADO EM ALVENARIAS E ESTRUTURAS DE CONCRETO INTERNAS, COM COLHER DE PEDREIRO. ARGAMASSA TRAÇO 1:3 COM PREPARO EM BETONEIRA 400L. AF_10/2022 | m² | 30.53 | 4.01 | 4.94 | 150.81 | 0.01226% | 7.17 | 87879 | SINAPI | CHAPISCO APLICADO EM ALVENARIAS E ESTRUTURAS DE CONCRETO INTERNAS, COM COLHER DE PEDREIRO. ARGAMASSA TRAÇO 1:3 COM PREPARO EM BETONEIRA 400L. AF_10/2022 | m² | 30.53 | 4.01 | 4.94 | 150.81 | 0.01226%
7.18 | 87554 | SINAPI | EMBOÇO, PARA RECEBIMENTO DE CERÂMICA, EM ARGAMASSA TRAÇO 1:2:8, PREPARO MANUAL, APLICADO MANUALMENTE EM FACES INTERNAS DE PAREDES, PARA AMBIENTE COM ÁREA MAIOR QUE 10M2, ESPESSURA DE 10MM, COM EXECUÇÃO DE TALISCAS. AF_06/2014 | m² | 30.53 | 19.74 | 24.31 | 742.18 | 0.06033% | 7.18 | 87554 | SINAPI | EMBOÇO, PARA RECEBIMENTO DE CERÂMICA, EM ARGAMASSA TRAÇO 1:2:8, PREPARO MANUAL, APLICADO MANUALMENTE EM FACES INTERNAS DE PAREDES, PARA AMBIENTE COM ÁREA MAIOR QUE 10M2, ESPESSURA DE 10MM, COM EXECUÇÃO DE TALISCAS. AF_06/2014 | m² | 30.53 | 19.74 | 24.31 | 742.18 | 0.06033%
8 |  |  | IMPERMEABILIZAÇÃO |  |  |  |  | 3980.11 | 0.3236% | 8 |  |  | IMPERMEABILIZAÇÃO |  |  |  |  | 3980.11 | 0.3236%
8.1 | 102488 | SINAPI | PREPARO DO PISO CIMENTADO PARA PINTURA - LIXAMENTO E LIMPEZA. AF_05/2021 | m² | 74.59 | 3.12 | 3.84 | 286.42 | 0.02328% | 8.1 | 102488 | SINAPI | PREPARO DO PISO CIMENTADO PARA PINTURA - LIXAMENTO E LIMPEZA. AF_05/2021 | m² | 74.59 | 3.12 | 3.84 | 286.42 | 0.02328%
8.2 | 98554 | SINAPI | IMPERMEABILIZAÇÃO DE SUPERFÍCIE COM MEMBRANA À BASE DE RESINA ACRÍLICA, 3 DEMÃOS. AF_06/2018 | m² | 74.59 | 40.2 | 49.52 | 3693.69 | 0.3003% | 8.2 | 98554 | SINAPI | IMPERMEABILIZAÇÃO DE SUPERFÍCIE COM MEMBRANA À BASE DE RESINA ACRÍLICA, 3 DEMÃOS. AF_06/2018 | m² | 74.59 | 40.2 | 49.52 | 3693.69 | 0.3003%
9 |  |  | CONTRAPISO/PISO |  |  |  |  | 79656 | 6.475% | 9 |  |  | CONTRAPISO/PISO |  |  |  |  | 79656 | 6.475%
9.1 | 98671 | SINAPI | PISO EM GRANITO APLICADO EM AMBIENTES INTERNOS. AF_09/2020 | m² | 129.09 | 318.09 | 391.88 | 50587.78 | 4.112% | 9.1 | 98671 | SINAPI | PISO EM GRANITO APLICADO EM AMBIENTES INTERNOS. AF_09/2020 | m² | 129.09 | 318.09 | 391.88 | 50587.78 | 4.112%
9.2 | 98685 | SINAPI | RODAPÉ EM GRANITO, ALTURA 10 CM. AF_09/2020 | M | 243.69 | 58.24 | 71.75 | 17484.75 | 1.421% | 9.2 | 98685 | SINAPI | RODAPÉ EM GRANITO, ALTURA 10 CM. AF_09/2020 | M | 243.69 | 58.24 | 71.75 | 17484.75 | 1.421%
9.3 | 98689 | SINAPI | SOLEIRA EM GRANITO, LARGURA 15 CM, ESPESSURA 2,0 CM. AF_09/2020 | M | 14.2 | 83.66 | 103.06 | 1463.45 | 0.119% | 9.3 | 98689 | SINAPI | SOLEIRA EM GRANITO, LARGURA 15 CM, ESPESSURA 2,0 CM. AF_09/2020 | M | 14.2 | 83.66 | 103.06 | 1463.45 | 0.119%
9.4 | 87620 | SINAPI | CONTRAPISO EM ARGAMASSA TRAÇO 1:4 (CIMENTO E AREIA), PREPARO MECÂNICO COM BETONEIRA 400 L, APLICADO EM ÁREAS SECAS SOBRE LAJE, ADERIDO, ACABAMENTO NÃO REFORÇADO, ESPESSURA 2CM. AF_07/2021 | m² | 160.25 | 28.97 | 35.69 | 5719.32 | 0.4649% | 9.4 | 87620 | SINAPI | CONTRAPISO EM ARGAMASSA TRAÇO 1:4 (CIMENTO E AREIA), PREPARO MECÂNICO COM BETONEIRA 400 L, APLICADO EM ÁREAS SECAS SOBRE LAJE, ADERIDO, ACABAMENTO NÃO REFORÇADO, ESPESSURA 2CM. AF_07/2021 | m² | 160.25 | 28.97 | 35.69 | 5719.32 | 0.4649%
9.5 | 101965 | SINAPI | PEITORIL LINEAR EM GRANITO OU MÁRMORE, L = 15CM, COMPRIMENTO DE ATÉ 2M, ASSENTADO COM ARGAMASSA 1:6 COM ADITIVO. AF_11/2020 | M | 12.9 | 101.98 | 125.63 | 1620.62 | 0.1317% | 9.5 | 101965 | SINAPI | PEITORIL LINEAR EM GRANITO OU MÁRMORE, L = 15CM, COMPRIMENTO DE ATÉ 2M, ASSENTADO COM ARGAMASSA 1:6 COM ADITIVO. AF_11/2020 | M | 12.9 | 101.98 | 125.63 | 1620.62 | 0.1317%
9.6 | 87250 | SINAPI | REVESTIMENTO CERÂMICO PARA PISO COM PLACAS TIPO ESMALTADA EXTRA DE DIMENSÕES 45X45 CM APLICADA EM AMBIENTES DE ÁREA ENTRE 5 M2 E 10 M2. AF_02/2023_PE | m² | 38.12 | 56.63 | 69.76 | 2659.25 | 0.2162% | 9.6 | 87250 | SINAPI | REVESTIMENTO CERÂMICO PARA PISO COM PLACAS TIPO ESMALTADA EXTRA DE DIMENSÕES 45X45 CM APLICADA EM AMBIENTES DE ÁREA ENTRE 5 M2 E 10 M2. AF_02/2023_PE | m² | 38.12 | 56.63 | 69.76 | 2659.25 | 0.2162%
9.7 | 87755 | SINAPI | CONTRAPISO EM ARGAMASSA TRAÇO 1:4 (CIMENTO E AREIA), PREPARO MECÂNICO COM BETONEIRA 400 L, APLICADO EM ÁREAS MOLHADAS SOBRE IMPERMEABILIZAÇÃO, ACABAMENTO NÃO REFORÇADO, ESPESSURA 3CM. AF_07/2021 | m² | 2.16 | 45.41 | 55.94 | 120.83 | 0.009823% | 9.7 | 87755 | SINAPI | CONTRAPISO EM ARGAMASSA TRAÇO 1:4 (CIMENTO E AREIA), PREPARO MECÂNICO COM BETONEIRA 400 L, APLICADO EM ÁREAS MOLHADAS SOBRE IMPERMEABILIZAÇÃO, ACABAMENTO NÃO REFORÇADO, ESPESSURA 3CM. AF_07/2021 | m² | 2.16 | 45.41 | 55.94 | 120.83 | 0.009823%
10 |  |  | ESQUADRIAS |  |  |  |  | 32666.57 | 2.656% | 10 |  |  | ESQUADRIAS |  |  |  |  | 32666.57 | 2.656%
10.1 | 102176 | SINAPI | INSTALAÇÃO DE VIDRO LAMINADO, E = 8 MM (4+4), ENCAIXADO EM PERFIL U. AF_01/2021_PS | m² | 1.6 | 737.85 | 909.03 | 1454.44 | 0.1182% | 10.1 | 102176 | SINAPI | INSTALAÇÃO DE VIDRO LAMINADO, E = 8 MM (4+4), ENCAIXADO EM PERFIL U. AF_01/2021_PS | m² | 1.6 | 737.85 | 909.03 | 1454.44 | 0.1182%
10.2 | 90797 | SINAPI | KIT DE PORTA-PRONTA DE MADEIRA EM ACABAMENTO MELAMÍNICO BRANCO, FOLHA LEVE OU MÉDIA, E BATENTE METÁLICO, 90X210CM, FIXAÇÃO COM ARGAMASSA - FORNECIMENTO E INSTALAÇÃO. AF_12/2019 | UN | 3 | 680.82 | 838.77 | 2516.31 | 0.2046% | 10.2 | 90797 | SINAPI | KIT DE PORTA-PRONTA DE MADEIRA EM ACABAMENTO MELAMÍNICO BRANCO, FOLHA LEVE OU MÉDIA, E BATENTE METÁLICO, 90X210CM, FIXAÇÃO COM ARGAMASSA - FORNECIMENTO E INSTALAÇÃO. AF_12/2019 | UN | 3 | 680.82 | 838.77 | 2516.31 | 0.2046%
10.3 | 102181 | SINAPI | INSTALAÇÃO DE VIDRO TEMPERADO, E = 10 MM, ENCAIXADO EM PERFIL U. AF_01/2021_PS | m² | 12.31 | 440.93 | 543.22 | 6687.03 | 0.5436% | 10.3 | 102181 | SINAPI | INSTALAÇÃO DE VIDRO TEMPERADO, E = 10 MM, ENCAIXADO EM PERFIL U. AF_01/2021_PS | m² | 12.31 | 440.93 | 543.22 | 6687.03 | 0.5436%
10.4 | 90796 | SINAPI | KIT DE PORTA-PRONTA DE MADEIRA EM ACABAMENTO MELAMÍNICO BRANCO, FOLHA LEVE OU MÉDIA, E BATENTE METÁLICO, 80X210CM, FIXAÇÃO COM ARGAMASSA - FORNECIMENTO E INSTALAÇÃO. AF_12/2019 | UN | 5 | 674.14 | 830.54 | 4152.7 | 0.3376% | 10.4 | 90796 | SINAPI | KIT DE PORTA-PRONTA DE MADEIRA EM ACABAMENTO MELAMÍNICO BRANCO, FOLHA LEVE OU MÉDIA, E BATENTE METÁLICO, 80X210CM, FIXAÇÃO COM ARGAMASSA - FORNECIMENTO E INSTALAÇÃO. AF_12/2019 | UN | 5 | 674.14 | 830.54 | 4152.7 | 0.3376%
10.5 | 90795 | SINAPI | KIT DE PORTA-PRONTA DE MADEIRA EM ACABAMENTO MELAMÍNICO BRANCO, FOLHA LEVE OU MÉDIA, E BATENTE METÁLICO, 70X210CM, FIXAÇÃO COM ARGAMASSA - FORNECIMENTO E INSTALAÇÃO. AF_12/2019 | UN | 1 | 667.42 | 822.26 | 822.26 | 0.06684% | 10.5 | 90795 | SINAPI | KIT DE PORTA-PRONTA DE MADEIRA EM ACABAMENTO MELAMÍNICO BRANCO, FOLHA LEVE OU MÉDIA, E BATENTE METÁLICO, 70X210CM, FIXAÇÃO COM ARGAMASSA - FORNECIMENTO E INSTALAÇÃO. AF_12/2019 | UN | 1 | 667.42 | 822.26 | 822.26 | 0.06684%
10.6 | 90838 | SINAPI | PORTA CORTA-FOGO 90X210X4CM - FORNECIMENTO E INSTALAÇÃO. AF_12/2019 | UN | 1 | 1651.54 | 2034.69 | 2034.69 | 0.1654% | 10.6 | 90838 | SINAPI | PORTA CORTA-FOGO 90X210X4CM - FORNECIMENTO E INSTALAÇÃO. AF_12/2019 | UN | 1 | 1651.54 | 2034.69 | 2034.69 | 0.1654%
10.7 | SESC-SER-200 | Próprio | REMOÇAO E REINSTALAÇÃO DE PORTÃO 3,04x2,50 EM AÇO COMPLETO, COM FERRAGENS E PILARETES - (PORTÃO REAPROVEITADO) | UND | 1 | 887.42 | 1093.3 | 1093.3 | 0.08888% | 10.7 | SESC-SER-200 | Próprio | REMOÇAO E REINSTALAÇÃO DE PORTÃO 3,04x2,50 EM AÇO COMPLETO, COM FERRAGENS E PILARETES - (PORTÃO REAPROVEITADO) | UND | 1 | 887.42 | 1093.3 | 1093.3 | 0.08888%
10.8 | 91341 | SINAPI | PORTA EM ALUMÍNIO DE ABRIR TIPO VENEZIANA COM GUARNIÇÃO, FIXAÇÃO COM PARAFUSOS - FORNECIMENTO E INSTALAÇÃO. AF_12/2019 | m² | 2.52 | 667.59 | 822.47 | 2072.62 | 0.1685% | 10.8 | 91341 | SINAPI | PORTA EM ALUMÍNIO DE ABRIR TIPO VENEZIANA COM GUARNIÇÃO, FIXAÇÃO COM PARAFUSOS - FORNECIMENTO E INSTALAÇÃO. AF_12/2019 | m² | 2.52 | 667.59 | 822.47 | 2072.62 | 0.1685%
10.9 | 99855 | SINAPI | CORRIMÃO SIMPLES, DIÂMETRO EXTERNO = 1 1/2, EM AÇO GALVANIZADO. AF_04/2019_PS | M | 8 | 113.43 | 139.74 | 1117.92 | 0.09088% | 10.9 | 99855 | SINAPI | CORRIMÃO SIMPLES, DIÂMETRO EXTERNO = 1 1/2, EM AÇO GALVANIZADO. AF_04/2019_PS | M | 8 | 113.43 | 139.74 | 1117.92 | 0.09088%
10.10 | 90830 | SINAPI | FECHADURA DE EMBUTIR COM CILINDRO, EXTERNA, COMPLETA, ACABAMENTO PADRÃO MÉDIO, INCLUSO EXECUÇÃO DE FURO - FORNECIMENTO E INSTALAÇÃO. AF_12/2019 | UN | 1 | 162.09 | 199.69 | 199.69 | 0.01623% | 10.10 | 90830 | SINAPI | FECHADURA DE EMBUTIR COM CILINDRO, EXTERNA, COMPLETA, ACABAMENTO PADRÃO MÉDIO, INCLUSO EXECUÇÃO DE FURO - FORNECIMENTO E INSTALAÇÃO. AF_12/2019 | UN | 1 | 162.09 | 199.69 | 199.69 | 0.01623%
10.11 | 102166 | SINAPI | INSTALAÇÃO DE VIDRO LISO INCOLOR, E = 6 MM, EM ESQUADRIA DE ALUMÍNIO OU PVC, FIXADO COM BAGUETE. AF_01/2021_PS | m² | 10.2 | 253.95 | 312.86 | 3191.17 | 0.2594% | 10.11 | 102166 | SINAPI | INSTALAÇÃO DE VIDRO LISO INCOLOR, E = 6 MM, EM ESQUADRIA DE ALUMÍNIO OU PVC, FIXADO COM BAGUETE. AF_01/2021_PS | m² | 10.2 | 253.95 | 312.86 | 3191.17 | 0.2594%
10.12 | 070341 | SBC | GRELHA P/ PORTA COM DUPLA MOLDURA INDEV. ALUMINIO 500X400MM | UN | 3 | 674.5 | 830.98 | 2492.94 | 0.2027% | 10.12 | 070341 | SBC | GRELHA P/ PORTA COM DUPLA MOLDURA INDEV. ALUMINIO 500X400MM | UN | 3 | 674.5 | 830.98 | 2492.94 | 0.2027%
10.13 | 070096 | SBC | GRELHA P/ PORTA COM DUPLA MOLDURA INDEV. ALUMINIO 400x200mm | UN | 4 | 363.04 | 447.26 | 1789.04 | 0.1454% | 10.13 | 070096 | SBC | GRELHA P/ PORTA COM DUPLA MOLDURA INDEV. ALUMINIO 400x200mm | UN | 4 | 363.04 | 447.26 | 1789.04 | 0.1454%
10.14 | 120035 | SBC | CANTONEIRA METALICA PARA PROTECAO DE CANTOS-VIVOS | M | 4.8 | 173.65 | 213.93 | 1026.86 | 0.08348% | 10.14 | 120035 | SBC | CANTONEIRA METALICA PARA PROTECAO DE CANTOS-VIVOS | M | 4.8 | 173.65 | 213.93 | 1026.86 | 0.08348%
10.15 | 011234 | SBC | SERVICO EMPREITADO-COLOCACAO DE PORTA 1 FOLHA | UN | 4 | 409.01 | 503.9 | 2015.6 | 0.1639% | 10.15 | 011234 | SBC | SERVICO EMPREITADO-COLOCACAO DE PORTA 1 FOLHA | UN | 4 | 409.01 | 503.9 | 2015.6 | 0.1639%
11 |  |  | INSTALAÇÕES DE PREVENÇÃO E COMBATE A INCÊNDIO |  |  |  |  | 27729.86 | 2.254% | 11 |  |  | INSTALAÇÕES DE PREVENÇÃO E COMBATE A INCÊNDIO |  |  |  |  | 27729.86 | 2.254%
11.1 |  |  | EXTINTORES E EQUIPAMENTOS |  |  |  |  | 17390.33 | 1.414% | 11.1 |  |  | EXTINTORES E EQUIPAMENTOS |  |  |  |  | 17390.33 | 1.414%
11.1.1 | 058110 | SBC | CENTRAL DE ALARME DE INCENDIO INTELBRAS CIE 1125 ENDERECAVEL | UN | 1 | 1670.56 | 2058.12 | 2058.12 | 0.1673% | 11.1.1 | 058110 | SBC | CENTRAL DE ALARME DE INCENDIO INTELBRAS CIE 1125 ENDERECAVEL | UN | 1 | 1670.56 | 2058.12 | 2058.12 | 0.1673%
11.1.2 | 055530 | SBC | SIRENE AUDIO VISUAL ALARME DE INCENDIO ILUMAC SAF-C 24VCC | UN | 2 | 164.21 | 202.3 | 404.6 | 0.03289% | 11.1.2 | 055530 | SBC | SIRENE AUDIO VISUAL ALARME DE INCENDIO ILUMAC SAF-C 24VCC | UN | 2 | 164.21 | 202.3 | 404.6 | 0.03289%
11.1.3 | 91926 | SINAPI | CABO DE COBRE FLEXÍVEL ISOLADO, 2,5 MM², ANTI-CHAMA 450/750 V, PARA CIRCUITOS TERMINAIS - FORNECIMENTO E INSTALAÇÃO. AF_03/2023 | M | 110.4 | 3.86 | 4.75 | 524.4 | 0.04263% | 11.1.3 | 91926 | SINAPI | CABO DE COBRE FLEXÍVEL ISOLADO, 2,5 MM², ANTI-CHAMA 450/750 V, PARA CIRCUITOS TERMINAIS - FORNECIMENTO E INSTALAÇÃO. AF_03/2023 | M | 110.4 | 3.86 | 4.75 | 524.4 | 0.04263%
11.1.4 | 91854 | SINAPI | ELETRODUTO FLEXÍVEL CORRUGADO, PVC, DN 25 MM (3/4"), PARA CIRCUITOS TERMINAIS, INSTALADO EM PAREDE - FORNECIMENTO E INSTALAÇÃO. AF_03/2023 | M | 9.66 | 8.88 | 10.94 | 105.68 | 0.008591% | 11.1.4 | 91854 | SINAPI | ELETRODUTO FLEXÍVEL CORRUGADO, PVC, DN 25 MM (3/4"), PARA CIRCUITOS TERMINAIS, INSTALADO EM PAREDE - FORNECIMENTO E INSTALAÇÃO. AF_03/2023 | M | 9.66 | 8.88 | 10.94 | 105.68 | 0.008591%
11.1.5 | 91940 | SINAPI | CAIXA RETANGULAR 4" X 2" MÉDIA (1,30 M DO PISO), PVC, INSTALADA EM PAREDE - FORNECIMENTO E INSTALAÇÃO. AF_03/2023 | UN | 5 | 16.3 | 20.08 | 100.4 | 0.008162% | 11.1.5 | 91940 | SINAPI | CAIXA RETANGULAR 4" X 2" MÉDIA (1,30 M DO PISO), PVC, INSTALADA EM PAREDE - FORNECIMENTO E INSTALAÇÃO. AF_03/2023 | UN | 5 | 16.3 | 20.08 | 100.4 | 0.008162%
11.1.6 | 95801 | SINAPI | CONDULETE DE ALUMÍNIO, TIPO X, PARA ELETRODUTO DE AÇO GALVANIZADO DN 20 MM (3/4''), APARENTE - FORNECIMENTO E INSTALAÇÃO. AF_10/2022 | UN | 9 | 37.68 | 46.42 | 417.78 | 0.03396% | 11.1.6 | 95801 | SINAPI | CONDULETE DE ALUMÍNIO, TIPO X, PARA ELETRODUTO DE AÇO GALVANIZADO DN 20 MM (3/4''), APARENTE - FORNECIMENTO E INSTALAÇÃO. AF_10/2022 | UN | 9 | 37.68 | 46.42 | 417.78 | 0.03396%
11.1.7 | SESC-IES-044 | Próprio | FORNECIMENTO E INSTALAÇÃO - "ACIONADOR MANUAL DE ALARME DE INCÊNDIO, ENDEREÇÁVEL REF.: ENGESUL OU EQUIVALENTE | UN | 4 | 127.4 | 156.95 | 627.8 | 0.05104% | 11.1.7 | SESC-IES-044 | Próprio | FORNECIMENTO E INSTALAÇÃO - "ACIONADOR MANUAL DE ALARME DE INCÊNDIO, ENDEREÇÁVEL REF.: ENGESUL OU EQUIVALENTE | UN | 4 | 127.4 | 156.95 | 627.8 | 0.05104%
11.1.8 | 058790 | SBC | BOTOEIRA PARA ACIONAMENTO DE BOMBA DE INCENDIO QUEBRA VIDRO | UN | 2 | 108.83 | 134.07 | 268.14 | 0.0218% | 11.1.8 | 058790 | SBC | BOTOEIRA PARA ACIONAMENTO DE BOMBA DE INCENDIO QUEBRA VIDRO | UN | 2 | 108.83 | 134.07 | 268.14 | 0.0218%
11.1.9 | SESC-ELE-450 | Próprio | FORNECIMENTO E INSTALAÇÃO DE QUADRO DE COMANDO PARA SISTEMA DE COMBATE A INCÊNDIO COM ACIONAMENTO DE 1 BOMBA PRINCIPAL DE 7,5CV. EM CONFORMIDADE A INSTRUÇÃO TÉCNICA NÚMERO 17 DO CBM-MG copia ORSE 9812 | UND | 1 | 1959.76 | 2414.42 | 2414.42 | 0.1963% | 11.1.9 | SESC-ELE-450 | Próprio | FORNECIMENTO E INSTALAÇÃO DE QUADRO DE COMANDO PARA SISTEMA DE COMBATE A INCÊNDIO COM ACIONAMENTO DE 1 BOMBA PRINCIPAL DE 7,5CV. EM CONFORMIDADE A INSTRUÇÃO TÉCNICA NÚMERO 17 DO CBM-MG copia ORSE 9812 | UND | 1 | 1959.76 | 2414.42 | 2414.42 | 0.1963%
11.1.10 | SESC-ELE-451 | Próprio | FORNECIMENTO E INSTALAÇÃO CHAVES DE PARTIDA ESTÁTICA DE 30A REF. DE SOFT STARTER WEG SSW070030T5SZ OU EQUIVALENTE | UND | 1 | 4057.35 | 4998.65 | 4998.65 | 0.4064% | 11.1.10 | SESC-ELE-451 | Próprio | FORNECIMENTO E INSTALAÇÃO CHAVES DE PARTIDA ESTÁTICA DE 30A REF. DE SOFT STARTER WEG SSW070030T5SZ OU EQUIVALENTE | UND | 1 | 4057.35 | 4998.65 | 4998.65 | 0.4064%
11.1.11 | SESC-ELE-456 | Próprio | FORNECIMENTO E INSTALAÇÃO DE RELE DE MONITORAMENTO FALTA DE FASE 380V REF. Rmw17 Ff01d97 Weg OU EQUIVALENTE copia sinapi 064568 | UND | 1 | 267.14 | 329.11 | 329.11 | 0.02675% | 11.1.11 | SESC-ELE-456 | Próprio | FORNECIMENTO E INSTALAÇÃO DE RELE DE MONITORAMENTO FALTA DE FASE 380V REF. Rmw17 Ff01d97 Weg OU EQUIVALENTE copia sinapi 064568 | UND | 1 | 267.14 | 329.11 | 329.11 | 0.02675%
11.1.12 | SESC-ELE-454 | Próprio | FORNECIMENTO E INSTALAÇÃO RELÉ DE SOBRECARGA DE 20A REF. RW27-2D3-U023 Weg OU EQUIVALENTE copia Sinapi 064568 | UND | 1 | 202.15 | 249.04 | 249.04 | 0.02025% | 11.1.12 | SESC-ELE-454 | Próprio | FORNECIMENTO E INSTALAÇÃO RELÉ DE SOBRECARGA DE 20A REF. RW27-2D3-U023 Weg OU EQUIVALENTE copia Sinapi 064568 | UND | 1 | 202.15 | 249.04 | 249.04 | 0.02025%
11.1.13 | 92871 | SINAPI | CAIXA RETANGULAR 4" X 4" MÉDIA (1,30 M DO PISO), METÁLICA, INSTALADA EM PAREDE - FORNECIMENTO E INSTALAÇÃO. AF_03/2023 | UN | 2 | 17.91 | 22.06 | 44.12 | 0.003587% | 11.1.13 | 92871 | SINAPI | CAIXA RETANGULAR 4" X 4" MÉDIA (1,30 M DO PISO), METÁLICA, INSTALADA EM PAREDE - FORNECIMENTO E INSTALAÇÃO. AF_03/2023 | UN | 2 | 17.91 | 22.06 | 44.12 | 0.003587%
11.1.14 | SESC-PCI-100 | Próprio | MANGUEIRA FIBRA SINTETICA TIPO 2 D=38 MM X 15 M copia sudecap 10.90.28 08/23 | UND | 6 | 285.2 | 351.36 | 2108.16 | 0.1714% | 11.1.14 | SESC-PCI-100 | Próprio | MANGUEIRA FIBRA SINTETICA TIPO 2 D=38 MM X 15 M copia sudecap 10.90.28 08/23 | UND | 6 | 285.2 | 351.36 | 2108.16 | 0.1714%
11.1.15 | SESC-IES-050 | Próprio | ESGUICHO TIPO JATO SOLIDO, EM LATÃO, ENGATE RÁPIDO 2 1/2" X 16 MM, INCLUSIVE CHAVE DUPLA PARA ENGATE RÁPIDO 1 1/2" X 2 1/2", EM LATÃO, PARA MANGUEIRA EM INSTALAÇÃO PREDIAL COMBATE A INCENDIO. - FORNECIMENTO E INSTALAÇÃO | UN | 1 | 142.1 | 175.06 | 175.06 | 0.01423% | 11.1.15 | SESC-IES-050 | Próprio | ESGUICHO TIPO JATO SOLIDO, EM LATÃO, ENGATE RÁPIDO 2 1/2" X 16 MM, INCLUSIVE CHAVE DUPLA PARA ENGATE RÁPIDO 1 1/2" X 2 1/2", EM LATÃO, PARA MANGUEIRA EM INSTALAÇÃO PREDIAL COMBATE A INCENDIO. - FORNECIMENTO E INSTALAÇÃO | UN | 1 | 142.1 | 175.06 | 175.06 | 0.01423%
11.1.16 | SESC-TEC-002 | Próprio | LAUDO DE INSPEÇÃO PARA SISTEMA DE HIDRANTES (HIDROSTÁTICO, ESTANQUEIDADE E FUNCIONAMENTO) COM EMISSÃO DE ART | UN | 1 | 2081.86 | 2564.85 | 2564.85 | 0.2085% | 11.1.16 | SESC-TEC-002 | Próprio | LAUDO DE INSPEÇÃO PARA SISTEMA DE HIDRANTES (HIDROSTÁTICO, ESTANQUEIDADE E FUNCIONAMENTO) COM EMISSÃO DE ART | UN | 1 | 2081.86 | 2564.85 | 2564.85 | 0.2085%
11.2 |  |  | SINALIZAÇÃO DE EMERGENCIA |  |  |  |  | 10339.53 | 0.8405% | 11.2 |  |  | SINALIZAÇÃO DE EMERGENCIA |  |  |  |  | 10339.53 | 0.8405%
11.2.1 | SESC-PCI-072 | Próprio | FORNECIMENTO E INSTALAÇÃO DE PLACA DE ORIENTAÇÃO E SALVAMENTO (BALIZAMENTO DE FUGA). PLACA INDICATIVA DE SAÍDA DE EMERGÊNCIA. TIPO S2 / FUNDO COR VERDE / DIMENSÕES 38X19CM | UN | 15 | 61.42 | 75.66 | 1134.9 | 0.09226% | 11.2.1 | SESC-PCI-072 | Próprio | FORNECIMENTO E INSTALAÇÃO DE PLACA DE ORIENTAÇÃO E SALVAMENTO (BALIZAMENTO DE FUGA). PLACA INDICATIVA DE SAÍDA DE EMERGÊNCIA. TIPO S2 / FUNDO COR VERDE / DIMENSÕES 38X19CM | UN | 15 | 61.42 | 75.66 | 1134.9 | 0.09226%
11.2.2 | SESC-PCI-097 | Próprio | FORNECIMENTO E INSTALAÇÃO DE PLACA DE SINALIZAÇÃO DE EQUIPAMENTOS DE COMBATE A INCÊNDIO E ALARME. "EXTINTOR DE INCÊNDIO". PLACA TIPO E5 (CONFORME IT-15 CORPO DE BOMBEIROS) DIMENSÃO: 30X30cm | UN | 14 | 61.55 | 75.82 | 1061.48 | 0.08629% | 11.2.2 | SESC-PCI-097 | Próprio | FORNECIMENTO E INSTALAÇÃO DE PLACA DE SINALIZAÇÃO DE EQUIPAMENTOS DE COMBATE A INCÊNDIO E ALARME. "EXTINTOR DE INCÊNDIO". PLACA TIPO E5 (CONFORME IT-15 CORPO DE BOMBEIROS) DIMENSÃO: 30X30cm | UN | 14 | 61.55 | 75.82 | 1061.48 | 0.08629%
11.2.3 | SESC-PCI-098 | Próprio | FORNECIMENTO E INSTALAÇÃO DE PLACA DE ORIENTAÇÃO E SALVAMENTO. PLACA INDICATIVA SAÍDA DE EMERGÊNCIA. TIPO S12 (CONFORME IT-15 CORPO DE BOMBEIROS). DIMENSÃO 252x126 mm | UN | 1 | 61.42 | 75.66 | 75.66 | 0.006151% | 11.2.3 | SESC-PCI-098 | Próprio | FORNECIMENTO E INSTALAÇÃO DE PLACA DE ORIENTAÇÃO E SALVAMENTO. PLACA INDICATIVA SAÍDA DE EMERGÊNCIA. TIPO S12 (CONFORME IT-15 CORPO DE BOMBEIROS). DIMENSÃO 252x126 mm | UN | 1 | 61.42 | 75.66 | 75.66 | 0.006151%
11.2.4 | SESC-PCI-200 | Próprio | FORNECIMENTO E INSTALAÇÃO DE PLACA DE SINALIZAÇÃO COMPLEMENTAR "INDICAÇÃO DOS SISTEMAS DE PROTEÇÃO CONTRA INCÊNDIO EXISTENTES NA EDIFICAÇÃO" PLACA TIPO M1 (CONFORME IT-15 CORPO DE BOMBEIROS). DIMENSÃO 750X900mm. DE ACORDO COM NOTA 11 EM LEGENDA A FIXAÇÃO PODE SER FITA DUPLA FACE OU APARAFUSADA | UN | 1 | 139.76 | 172.18 | 172.18 | 0.014% | 11.2.4 | SESC-PCI-200 | Próprio | FORNECIMENTO E INSTALAÇÃO DE PLACA DE SINALIZAÇÃO COMPLEMENTAR "INDICAÇÃO DOS SISTEMAS DE PROTEÇÃO CONTRA INCÊNDIO EXISTENTES NA EDIFICAÇÃO" PLACA TIPO M1 (CONFORME IT-15 CORPO DE BOMBEIROS). DIMENSÃO 750X900mm. DE ACORDO COM NOTA 11 EM LEGENDA A FIXAÇÃO PODE SER FITA DUPLA FACE OU APARAFUSADA | UN | 1 | 139.76 | 172.18 | 172.18 | 0.014%
11.2.5 | SESC-PCI-041 | Próprio | FORNECIMENTO E INSTALAÇÃO DE PLACA DE SINALIZAÇÃO DE EQUIPAMENTOS DE COMBATE A INCÊNDIO E ALARME. "SINALIZAÇÃO DE SOLO PARA EQUIPAMENTOS DE COMBATE A INCÊNDIO (HIDRANTES E EXTINTORES)". PLACA TIPO E12 (CONFORME IT-15 CORPO DE BOMBEIROS) DIMENSÃO: 100X100mm | UN | 4 | 43.08 | 53.07 | 212.28 | 0.01726% | 11.2.5 | SESC-PCI-041 | Próprio | FORNECIMENTO E INSTALAÇÃO DE PLACA DE SINALIZAÇÃO DE EQUIPAMENTOS DE COMBATE A INCÊNDIO E ALARME. "SINALIZAÇÃO DE SOLO PARA EQUIPAMENTOS DE COMBATE A INCÊNDIO (HIDRANTES E EXTINTORES)". PLACA TIPO E12 (CONFORME IT-15 CORPO DE BOMBEIROS) DIMENSÃO: 100X100mm | UN | 4 | 43.08 | 53.07 | 212.28 | 0.01726%
11.2.6 | SESC-PCI-027 | Próprio | FORNECIMENTO E INSTALAÇÃO DE PLACA DE ORIENTAÇÃO E SALVAMENTO . PLACA INDICATIVA DE SAÍDA DE EMERGÊNCIA. TIPO S5 (CONFORME IT-15 CORPO DE BOMBEIROS). DIMENSÃO 252x126mm | UN | 1 | 39.03 | 48.08 | 48.08 | 0.003909% | 11.2.6 | SESC-PCI-027 | Próprio | FORNECIMENTO E INSTALAÇÃO DE PLACA DE ORIENTAÇÃO E SALVAMENTO . PLACA INDICATIVA DE SAÍDA DE EMERGÊNCIA. TIPO S5 (CONFORME IT-15 CORPO DE BOMBEIROS). DIMENSÃO 252x126mm | UN | 1 | 39.03 | 48.08 | 48.08 | 0.003909%
11.2.7 | SESC-PCI-077 | Próprio | FORNECIMENTO E INSTALAÇÃO DE PLACA DE ORIENTAÇÃO E SALVAMENTO. PLACA INDICATIVA DE SAÍDA DE EMERGÊNCIA. TIPO S4 (CONFORME IT-15 CORPO DE BOMBEIROS). DIMENSÃO 252x126mm. DE ACORDO COM NOTA 11 EM LEGENDA A FIXAÇÃO PODE SER FITA DUPLA FACE OU APARAFUSADA | UN | 1 | 39.03 | 48.08 | 48.08 | 0.003909% | 11.2.7 | SESC-PCI-077 | Próprio | FORNECIMENTO E INSTALAÇÃO DE PLACA DE ORIENTAÇÃO E SALVAMENTO. PLACA INDICATIVA DE SAÍDA DE EMERGÊNCIA. TIPO S4 (CONFORME IT-15 CORPO DE BOMBEIROS). DIMENSÃO 252x126mm. DE ACORDO COM NOTA 11 EM LEGENDA A FIXAÇÃO PODE SER FITA DUPLA FACE OU APARAFUSADA | UN | 1 | 39.03 | 48.08 | 48.08 | 0.003909%
11.2.8 | SESC-PCI-040 | Próprio | FORNECIMENTO E INSTALAÇÃO DE PLACA DE SINALIZAÇÃO DE EQUIPAMENTOS DE COMBATE A INCÊNDIO E ALARME. "ABRIGO DE MANGUEIRA E HIDRANTE". PLACA TIPO E8 (CONFORME IT-15 CORPO DE BOMBEIROS) DIMENSÃO: 200X200mm | UN | 3 | 43.21 | 53.23 | 159.69 | 0.01298% | 11.2.8 | SESC-PCI-040 | Próprio | FORNECIMENTO E INSTALAÇÃO DE PLACA DE SINALIZAÇÃO DE EQUIPAMENTOS DE COMBATE A INCÊNDIO E ALARME. "ABRIGO DE MANGUEIRA E HIDRANTE". PLACA TIPO E8 (CONFORME IT-15 CORPO DE BOMBEIROS) DIMENSÃO: 200X200mm | UN | 3 | 43.21 | 53.23 | 159.69 | 0.01298%
11.2.9 | SESC-PCI-034 | Próprio | FORNECIMENTO E INSTALAÇÃO - PLACA DE SINALIZAÇÃO DE EQUIPAMENTO TIPO "E2" EM MATERIAL PLÁSTICO. PICTOGRAMA QUADRADO COM CIRCULO NA COR VERMELHA / FUNDO COR BRANCA FOTOLUMINESCENTE / MENSAGEM "ALARME DE INCÊNDIO" EM ARIAL CAIXA ALTA E COR VERMELHA / DIMENSÕES 9X16CM / FIXADA NA PAREDE | UN | 5 | 28.61 | 35.24 | 176.2 | 0.01432% | 11.2.9 | SESC-PCI-034 | Próprio | FORNECIMENTO E INSTALAÇÃO - PLACA DE SINALIZAÇÃO DE EQUIPAMENTO TIPO "E2" EM MATERIAL PLÁSTICO. PICTOGRAMA QUADRADO COM CIRCULO NA COR VERMELHA / FUNDO COR BRANCA FOTOLUMINESCENTE / MENSAGEM "ALARME DE INCÊNDIO" EM ARIAL CAIXA ALTA E COR VERMELHA / DIMENSÕES 9X16CM / FIXADA NA PAREDE | UN | 5 | 28.61 | 35.24 | 176.2 | 0.01432%
11.2.10 | SESC-IES-035 | Próprio | FORNECIMENTO E INSTALAÇÃO - PLACA DE SINALIZAÇÃO DE EQUIPAMENTO TIPO "E1" EM MATERIAL PLÁSTICO. PICTOGRAMA DE ALARME SONORO NA COR BRANCA FOTOLUMINESCENTE / FUNDO COR VERMELHA / DIMENSÕES 20X20CM / FIXADA NA PAREDE | UN | 3 | 43.08 | 53.07 | 159.21 | 0.01294% | 11.2.10 | SESC-IES-035 | Próprio | FORNECIMENTO E INSTALAÇÃO - PLACA DE SINALIZAÇÃO DE EQUIPAMENTO TIPO "E1" EM MATERIAL PLÁSTICO. PICTOGRAMA DE ALARME SONORO NA COR BRANCA FOTOLUMINESCENTE / FUNDO COR VERMELHA / DIMENSÕES 20X20CM / FIXADA NA PAREDE | UN | 3 | 43.08 | 53.07 | 159.21 | 0.01294%
11.2.11 | SESC-PCI-047 | Próprio | FORNECIMENTO E INSTALAÇÃO DE PLACA DE SINALIZAÇÃO DE ALERTA "CUIDADO, RISCO DE CHOQUE ELÉTRICO" PLACA TIPO A5 (CONFORME IT-15 CORPO DE BOMBEIROS). DIMENSÃO 340mm. | UN | 10 | 64.12 | 78.99 | 789.9 | 0.06421% | 11.2.11 | SESC-PCI-047 | Próprio | FORNECIMENTO E INSTALAÇÃO DE PLACA DE SINALIZAÇÃO DE ALERTA "CUIDADO, RISCO DE CHOQUE ELÉTRICO" PLACA TIPO A5 (CONFORME IT-15 CORPO DE BOMBEIROS). DIMENSÃO 340mm. | UN | 10 | 64.12 | 78.99 | 789.9 | 0.06421%
11.2.12 | SESC-IES-005 | Próprio | FORNECIMENTO E INSTALAÇÃO - PLACA DE SINALIZAÇÃO DE EQUIPAMENTO TIPO "E3" EM MATERIAL PLÁSTICO. PICTOGRAMA QUADRADO COM CIRCULO NA COR VERMELHA / FUNDO COR BRANCA FOTOLUMINESCENTE / MENSAGEM "BOMBA DE INCÊNDIO" EM ARIAL CAIXA ALTA E COR VERMELHA / DIMENSÕES 30X30CM / FIXADA NA PAREDE | UN | 2 | 61.42 | 75.66 | 151.32 | 0.0123% | 11.2.12 | SESC-IES-005 | Próprio | FORNECIMENTO E INSTALAÇÃO - PLACA DE SINALIZAÇÃO DE EQUIPAMENTO TIPO "E3" EM MATERIAL PLÁSTICO. PICTOGRAMA QUADRADO COM CIRCULO NA COR VERMELHA / FUNDO COR BRANCA FOTOLUMINESCENTE / MENSAGEM "BOMBA DE INCÊNDIO" EM ARIAL CAIXA ALTA E COR VERMELHA / DIMENSÕES 30X30CM / FIXADA NA PAREDE | UN | 2 | 61.42 | 75.66 | 151.32 | 0.0123%
11.2.13 | SESC-PCI-089 | Próprio | FORNECIMENTO E INSTALAÇÃO DE PLACA DE SINALIZAÇÃO COMPLEMENTAR PLACA TIPO M7. DIMENSÃO 450X350mm. DE ACORDO COM NOTA 11 EM LEGENDA A FIXAÇÃO PODE SER FITA DUPLA FACE OU APARAFUSADA | UN | 1 | 121.13 | 149.23 | 149.23 | 0.01213% | 11.2.13 | SESC-PCI-089 | Próprio | FORNECIMENTO E INSTALAÇÃO DE PLACA DE SINALIZAÇÃO COMPLEMENTAR PLACA TIPO M7. DIMENSÃO 450X350mm. DE ACORDO COM NOTA 11 EM LEGENDA A FIXAÇÃO PODE SER FITA DUPLA FACE OU APARAFUSADA | UN | 1 | 121.13 | 149.23 | 149.23 | 0.01213%
11.2.14 | SESC-IES-009 | Próprio | FORNECIMENTO E INSTALAÇÃO - PLACA DE ORIENTAÇÃO E SALVAMENTO TIPO "S8" EM MATERIAL PLÁSTICO. PICTOGRAMA PESSOA E SETA NA COR BRANCA FOTOLUMINESCENTE / FUNDO COR VERDE / DIMENSÕES 32X16CM / FIXADA NA PAREDE | UN | 1 | 61.42 | 75.66 | 75.66 | 0.006151% | 11.2.14 | SESC-IES-009 | Próprio | FORNECIMENTO E INSTALAÇÃO - PLACA DE ORIENTAÇÃO E SALVAMENTO TIPO "S8" EM MATERIAL PLÁSTICO. PICTOGRAMA PESSOA E SETA NA COR BRANCA FOTOLUMINESCENTE / FUNDO COR VERDE / DIMENSÕES 32X16CM / FIXADA NA PAREDE | UN | 1 | 61.42 | 75.66 | 75.66 | 0.006151%
11.2.15 | 101907 | SINAPI | EXTINTOR DE INCÊNDIO PORTÁTIL COM CARGA DE CO2 DE 6 KG, CLASSE BC - FORNECIMENTO E INSTALAÇÃO. AF_10/2020_PE | UN | 8 | 561.19 | 691.38 | 5531.04 | 0.4496% | 11.2.15 | 101907 | SINAPI | EXTINTOR DE INCÊNDIO PORTÁTIL COM CARGA DE CO2 DE 6 KG, CLASSE BC - FORNECIMENTO E INSTALAÇÃO. AF_10/2020_PE | UN | 8 | 561.19 | 691.38 | 5531.04 | 0.4496%
11.2.16 | SESC-PCI-076 | Próprio | FORNECIMENTO E INSTALAÇÃO - PLACA DE ORIENTAÇÃO E SALVAMENTO TIPO "S3" EM MATERIAL PLÁSTICO. PICTOGRAMA PESSOA E SETA NA COR BRANCA FOTOLUMINESCENTE / FUNDO COR VERDE / DIMENSÕES 25X15CM / SUSPENSA POR TIRANTE | UN | 6 | 39.03 | 48.08 | 288.48 | 0.02345% | 11.2.16 | SESC-PCI-076 | Próprio | FORNECIMENTO E INSTALAÇÃO - PLACA DE ORIENTAÇÃO E SALVAMENTO TIPO "S3" EM MATERIAL PLÁSTICO. PICTOGRAMA PESSOA E SETA NA COR BRANCA FOTOLUMINESCENTE / FUNDO COR VERDE / DIMENSÕES 25X15CM / SUSPENSA POR TIRANTE | UN | 6 | 39.03 | 48.08 | 288.48 | 0.02345%
11.2.17 | SESC-PCI-084 | Próprio | FORNECIMENTO E INSTALAÇÃO - PLACA DE SINALIZAÇÃO DE PROIBIÇÃO TIPO "P4" EM MATERIAL PLÁSTICO / PICTOGRAMA DE ELEVADOR E CHAMA COR PRETA / FUNDO COR BRANCA / FAIXA CIRCULAR E BARRA DIAMETRAL NA COR VERMELHA / DIMENSÕES 20X20CM | UN | 2 | 43.08 | 53.07 | 106.14 | 0.008628% | 11.2.17 | SESC-PCI-084 | Próprio | FORNECIMENTO E INSTALAÇÃO - PLACA DE SINALIZAÇÃO DE PROIBIÇÃO TIPO "P4" EM MATERIAL PLÁSTICO / PICTOGRAMA DE ELEVADOR E CHAMA COR PRETA / FUNDO COR BRANCA / FAIXA CIRCULAR E BARRA DIAMETRAL NA COR VERMELHA / DIMENSÕES 20X20CM | UN | 2 | 43.08 | 53.07 | 106.14 | 0.008628%
12 |  |  | HIDRAULICA |  |  |  |  | 10308.38 | 0.838% | 12 |  |  | HIDRAULICA |  |  |  |  | 10308.38 | 0.838%
12.1 | 91792 | SINAPI | (COMPOSIÇÃO REPRESENTATIVA) DO SERVIÇO DE INSTALAÇÃO DE TUBO DE PVC, SÉRIE NORMAL, ESGOTO PREDIAL, DN 40 MM (INSTALADO EM RAMAL DE DESCARGA OU RAMAL DE ESGOTO SANITÁRIO), INCLUSIVE CONEXÕES, CORTES E FIXAÇÕES, PARA PRÉDIOS. AF_10/2015 | M | 15.25 | 58.5 | 72.07 | 1099.06 | 0.08935% | 12.1 | 91792 | SINAPI | (COMPOSIÇÃO REPRESENTATIVA) DO SERVIÇO DE INSTALAÇÃO DE TUBO DE PVC, SÉRIE NORMAL, ESGOTO PREDIAL, DN 40 MM (INSTALADO EM RAMAL DE DESCARGA OU RAMAL DE ESGOTO SANITÁRIO), INCLUSIVE CONEXÕES, CORTES E FIXAÇÕES, PARA PRÉDIOS. AF_10/2015 | M | 15.25 | 58.5 | 72.07 | 1099.06 | 0.08935%
12.2 | 91785 | SINAPI | (COMPOSIÇÃO REPRESENTATIVA) DO SERVIÇO DE INSTALAÇÃO DE TUBOS DE PVC, SOLDÁVEL, ÁGUA FRIA, DN 25 MM (INSTALADO EM RAMAL, SUB-RAMAL, RAMAL DE DISTRIBUIÇÃO OU PRUMADA), INCLUSIVE CONEXÕES, CORTES E FIXAÇÕES, PARA PRÉDIOS. AF_10/2015 | M | 44 | 41.87 | 51.58 | 2269.52 | 0.1845% | 12.2 | 91785 | SINAPI | (COMPOSIÇÃO REPRESENTATIVA) DO SERVIÇO DE INSTALAÇÃO DE TUBOS DE PVC, SOLDÁVEL, ÁGUA FRIA, DN 25 MM (INSTALADO EM RAMAL, SUB-RAMAL, RAMAL DE DISTRIBUIÇÃO OU PRUMADA), INCLUSIVE CONEXÕES, CORTES E FIXAÇÕES, PARA PRÉDIOS. AF_10/2015 | M | 44 | 41.87 | 51.58 | 2269.52 | 0.1845%
12.3 | 91795 | SINAPI | (COMPOSIÇÃO REPRESENTATIVA) DO SERVIÇO DE INST. TUBO PVC, SÉRIE N, ESGOTO PREDIAL, 100 MM (INST. RAMAL DESCARGA, RAMAL DE ESG. SANIT., PRUMADA ESG. SANIT., VENTILAÇÃO OU SUB-COLETOR AÉREO), INCL. CONEXÕES E CORTES, FIXAÇÕES, P/ PRÉDIOS. AF_10/2015 | M | 1 | 67.28 | 82.88 | 82.88 | 0.006738% | 12.3 | 91795 | SINAPI | (COMPOSIÇÃO REPRESENTATIVA) DO SERVIÇO DE INST. TUBO PVC, SÉRIE N, ESGOTO PREDIAL, 100 MM (INST. RAMAL DESCARGA, RAMAL DE ESG. SANIT., PRUMADA ESG. SANIT., VENTILAÇÃO OU SUB-COLETOR AÉREO), INCL. CONEXÕES E CORTES, FIXAÇÕES, P/ PRÉDIOS. AF_10/2015 | M | 1 | 67.28 | 82.88 | 82.88 | 0.006738%
12.4 | SESC-HID-226 | Próprio | FORNECIMENTO E INSTALAÇÃO DE RALO SIFONADO COM GRELHA QUADRADA COM FECHO 100x100mm EM AÇO INOX - CAIXILHO, ACABAMENTO ACETINADO | UN | 8 | 52.32 | 64.45 | 515.6 | 0.04191% | 12.4 | SESC-HID-226 | Próprio | FORNECIMENTO E INSTALAÇÃO DE RALO SIFONADO COM GRELHA QUADRADA COM FECHO 100x100mm EM AÇO INOX - CAIXILHO, ACABAMENTO ACETINADO | UN | 8 | 52.32 | 64.45 | 515.6 | 0.04191%
12.5 | 053489 | SBC | CAIXA SIFONADA PVC 100x100x40mm C/ RALO E GRELHA ANTI INSETO | UN | 1 | 66.03 | 81.34 | 81.34 | 0.006612% | 12.5 | 053489 | SBC | CAIXA SIFONADA PVC 100x100x40mm C/ RALO E GRELHA ANTI INSETO | UN | 1 | 66.03 | 81.34 | 81.34 | 0.006612%
12.6 | 89987 | SINAPI | REGISTRO DE GAVETA BRUTO, LATÃO, ROSCÁVEL, 3/4", COM ACABAMENTO E CANOPLA CROMADOS - FORNECIMENTO E INSTALAÇÃO. AF_08/2021 | UN | 6 | 125.89 | 155.09 | 930.54 | 0.07565% | 12.6 | 89987 | SINAPI | REGISTRO DE GAVETA BRUTO, LATÃO, ROSCÁVEL, 3/4", COM ACABAMENTO E CANOPLA CROMADOS - FORNECIMENTO E INSTALAÇÃO. AF_08/2021 | UN | 6 | 125.89 | 155.09 | 930.54 | 0.07565%
12.7 | 102623 | SINAPI | CAIXA D´ÁGUA EM POLIETILENO, 1000 LITROS (INCLUSOS TUBOS, CONEXÕES E TORNEIRA DE BÓIA) - FORNECIMENTO E INSTALAÇÃO. AF_06/2021 | UN | 1 | 842.03 | 1037.38 | 1037.38 | 0.08433% | 12.7 | 102623 | SINAPI | CAIXA D´ÁGUA EM POLIETILENO, 1000 LITROS (INCLUSOS TUBOS, CONEXÕES E TORNEIRA DE BÓIA) - FORNECIMENTO E INSTALAÇÃO. AF_06/2021 | UN | 1 | 842.03 | 1037.38 | 1037.38 | 0.08433%
12.8 | 190454 | SBC | LAVATORIO SUSPENSO LOUCA BRANCA LINHA IZY L-15.17 - DECA | UN | 3 | 313.87 | 386.68 | 1160.04 | 0.0943% | 12.8 | 190454 | SBC | LAVATORIO SUSPENSO LOUCA BRANCA LINHA IZY L-15.17 - DECA | UN | 3 | 313.87 | 386.68 | 1160.04 | 0.0943%
12.8 | 86942 | SINAPI | LAVATÓRIO LOUÇA BRANCA SUSPENSO, 29,5 X 39CM OU EQUIVALENTE, PADRÃO POPULAR, INCLUSO SIFÃO TIPO GARRAFA EM PVC, VÁLVULA E ENGATE FLEXÍVEL 30CM EM PLÁSTICO E TORNEIRA CROMADA DE MESA, PADRÃO POPULAR - FORNECIMENTO E INSTALAÇÃO. AF_01/2020 | UN | 1 | 250.62 | 308.76 | 308.76 | 0.0251% | 12.8 | 86942 | SINAPI | LAVATÓRIO LOUÇA BRANCA SUSPENSO, 29,5 X 39CM OU EQUIVALENTE, PADRÃO POPULAR, INCLUSO SIFÃO TIPO GARRAFA EM PVC, VÁLVULA E ENGATE FLEXÍVEL 30CM EM PLÁSTICO E TORNEIRA CROMADA DE MESA, PADRÃO POPULAR - FORNECIMENTO E INSTALAÇÃO. AF_01/2020 | UN | 1 | 250.62 | 308.76 | 308.76 | 0.0251%
12.9 | 190324 | SBC | TORNEIRA P/ LAVATORIO MESA BICA BAIXA ref. PRESSMATIC COMPACT DECA OU EQUIVALENTE | UN | 3 | 211.91 | 261.07 | 783.21 | 0.06367% | 12.9 | 190324 | SBC | TORNEIRA P/ LAVATORIO MESA BICA BAIXA ref. PRESSMATIC COMPACT DECA OU EQUIVALENTE | UN | 3 | 211.91 | 261.07 | 783.21 | 0.06367%
12.9 | 86942 | SINAPI | LAVATÓRIO LOUÇA BRANCA SUSPENSO, 29,5 X 39CM OU EQUIVALENTE, PADRÃO POPULAR, INCLUSO SIFÃO TIPO GARRAFA EM PVC, VÁLVULA E ENGATE FLEXÍVEL 30CM EM PLÁSTICO E TORNEIRA CROMADA DE MESA, PADRÃO POPULAR - FORNECIMENTO E INSTALAÇÃO. AF_01/2020 | UN | 1 | 250.62 | 308.76 | 308.76 | 0.0251% | 12.9 | 86942 | SINAPI | LAVATÓRIO LOUÇA BRANCA SUSPENSO, 29,5 X 39CM OU EQUIVALENTE, PADRÃO POPULAR, INCLUSO SIFÃO TIPO GARRAFA EM PVC, VÁLVULA E ENGATE FLEXÍVEL 30CM EM PLÁSTICO E TORNEIRA CROMADA DE MESA, PADRÃO POPULAR - FORNECIMENTO E INSTALAÇÃO. AF_01/2020 | UN | 1 | 250.62 | 308.76 | 308.76 | 0.0251%
12.10 | 86883 | SINAPI | SIFÃO DO TIPO FLEXÍVEL EM PVC 1 X 1.1/2 - FORNECIMENTO E INSTALAÇÃO. AF_01/2020 | UN | 3 | 11.79 | 14.52 | 43.56 | 0.003541% | 12.10 | 86883 | SINAPI | SIFÃO DO TIPO FLEXÍVEL EM PVC 1 X 1.1/2 - FORNECIMENTO E INSTALAÇÃO. AF_01/2020 | UN | 3 | 11.79 | 14.52 | 43.56 | 0.003541%
12.11 | 100871 | SINAPI | BARRA DE APOIO RETA, EM ALUMINIO, COMPRIMENTO 70 CM, FIXADA NA PAREDE - FORNECIMENTO E INSTALAÇÃO. AF_01/2020 | UN | 1 | 351.23 | 432.71 | 432.71 | 0.03518% | 12.11 | 100871 | SINAPI | BARRA DE APOIO RETA, EM ALUMINIO, COMPRIMENTO 70 CM, FIXADA NA PAREDE - FORNECIMENTO E INSTALAÇÃO. AF_01/2020 | UN | 1 | 351.23 | 432.71 | 432.71 | 0.03518%
12.12 | 202320 | SBC | BARRA DE APOIO PARA BANHEIRO ALUMINIO POLIDO 40cm +PARAFUSO | UN | 1 | 66.46 | 81.87 | 81.87 | 0.006655% | 12.12 | 202320 | SBC | BARRA DE APOIO PARA BANHEIRO ALUMINIO POLIDO 40cm +PARAFUSO | UN | 1 | 66.46 | 81.87 | 81.87 | 0.006655%
12.13 | 202332 | SBC | PLACA DE IMPACTO DE PORTA 90x40cm | UN | 2 | 194.58 | 239.72 | 479.44 | 0.03897% | 12.13 | 202332 | SBC | PLACA DE IMPACTO DE PORTA 90x40cm | UN | 2 | 194.58 | 239.72 | 479.44 | 0.03897%
12.14 | 078371 | SBC | SUPORTE SIMPLES COM ROLDANA PARA FIXACAO PARAFUSO PTR 253 | UN | 1 | 21.32 | 26.26 | 26.26 | 0.002135% | 12.14 | 078371 | SBC | SUPORTE SIMPLES COM ROLDANA PARA FIXACAO PARAFUSO PTR 253 | UN | 1 | 21.32 | 26.26 | 26.26 | 0.002135%
12.15 | 100849 | SINAPI | ASSENTO SANITÁRIO CONVENCIONAL - FORNECIMENTO E INSTALACAO. AF_01/2020 | UN | 6 | 45.94 | 56.59 | 339.54 | 0.0276% | 12.15 | 100849 | SINAPI | ASSENTO SANITÁRIO CONVENCIONAL - FORNECIMENTO E INSTALACAO. AF_01/2020 | UN | 6 | 45.94 | 56.59 | 339.54 | 0.0276%
12.16 | 200511 | SBC | ADESIVO JATEADO PARA APLICACAO EM VIDRO TEMPERADO | m² | 1.5 | 88.16 | 108.61 | 162.91 | 0.01324% | 12.16 | 200511 | SBC | ADESIVO JATEADO PARA APLICACAO EM VIDRO TEMPERADO | m² | 1.5 | 88.16 | 108.61 | 162.91 | 0.01324%
12.17 | 99820 | SINAPI | LIMPEZA DE JANELA INTEIRAMENTE DE VIDRO. AF_04/2019 | m² | 1.5 | 1.94 | 2.39 | 3.58 | 0.000291% | 12.17 | 99820 | SINAPI | LIMPEZA DE JANELA INTEIRAMENTE DE VIDRO. AF_04/2019 | m² | 1.5 | 1.94 | 2.39 | 3.58 | 0.000291%
12.18 | 190085 | SBC | CABIDE FLEX CROMADO 2060.C.FLX DECA | UN | 1 | 131.03 | 161.42 | 161.42 | 0.01312% | 12.18 | 190085 | SBC | CABIDE FLEX CROMADO 2060.C.FLX DECA | UN | 1 | 131.03 | 161.42 | 161.42 | 0.01312%
13 |  |  | INSTALAÇÕES ELÉTRICAS |  |  |  |  | 177429.45 | 14.42% | 13 |  |  | INSTALAÇÕES ELÉTRICAS |  |  |  |  | 177429.45 | 14.42%
13.1 |  |  | ELETRODUTOS / TUBOS / CAIXAS / ELETROCALHAS |  |  |  |  | 39043.18 | 3.174% | 13.1 |  |  | ELETRODUTOS / TUBOS / CAIXAS / ELETROCALHAS |  |  |  |  | 39043.18 | 3.174%
13.1.1 | SESC-ELE-393 | Próprio | TERMINAL A COMPRESSAO EM COBRE ESTANHADO PARA CABO 6 MM2, 1 FURO E 1 COMPRESSAO, PARA PARAFUSO DE FIXACAO M6 | UN | 5 | 3.26 | 4.01 | 20.05 | 0.00163% | 13.1.1 | SESC-ELE-393 | Próprio | TERMINAL A COMPRESSAO EM COBRE ESTANHADO PARA CABO 6 MM2, 1 FURO E 1 COMPRESSAO, PARA PARAFUSO DE FIXACAO M6 | UN | 5 | 3.26 | 4.01 | 20.05 | 0.00163%
13.1.2 | 91837 | SINAPI | ELETRODUTO FLEXÍVEL CORRUGADO REFORÇADO, PVC, DN 32 MM (1"), PARA CIRCUITOS TERMINAIS, INSTALADO EM FORRO - FORNECIMENTO E INSTALAÇÃO. AF_03/2023 | M | 413.16 | 16.97 | 20.9 | 8635.04 | 0.702% | 13.1.2 | 91837 | SINAPI | ELETRODUTO FLEXÍVEL CORRUGADO REFORÇADO, PVC, DN 32 MM (1"), PARA CIRCUITOS TERMINAIS, INSTALADO EM FORRO - FORNECIMENTO E INSTALAÇÃO. AF_03/2023 | M | 413.16 | 16.97 | 20.9 | 8635.04 | 0.702%
13.1.3 | SESC-ELE-224 | Próprio | ELETRODUTO DE AÇO GALVANIZADO, CLASSE LEVE, DN 25 MM (1), APARENTE, INCLUSIVE CONEXÕES E FIXAÇÕES- FORNECIMENTO E INSTALAÇÃO. AF_11/2016_P | M | 35.65 | 38.54 | 47.48 | 1692.66 | 0.1376% | 13.1.3 | SESC-ELE-224 | Próprio | ELETRODUTO DE AÇO GALVANIZADO, CLASSE LEVE, DN 25 MM (1), APARENTE, INCLUSIVE CONEXÕES E FIXAÇÕES- FORNECIMENTO E INSTALAÇÃO. AF_11/2016_P | M | 35.65 | 38.54 | 47.48 | 1692.66 | 0.1376%
13.1.4 | SESC-ELE-080 | Próprio | ELETRODUTO DE AÇO GALVANIZADO PESADO, INCLUSIVE CONEXÕES, SUPORTES E FIXAÇÃO DN 20 (3/4") | M | 241 | 32.65 | 40.22 | 9693.02 | 0.788% | 13.1.4 | SESC-ELE-080 | Próprio | ELETRODUTO DE AÇO GALVANIZADO PESADO, INCLUSIVE CONEXÕES, SUPORTES E FIXAÇÃO DN 20 (3/4") | M | 241 | 32.65 | 40.22 | 9693.02 | 0.788%
13.1.5 | SESC-ELE-102 | Próprio | ELETRODUTO DE AÇO GALVANIZADO A FOGO, INCLUSIVE CONEXÕES, SUPORTES E FIXAÇÃO DN 25 (1") | M | 36.8 | 57.41 | 70.72 | 2602.49 | 0.2116% | 13.1.5 | SESC-ELE-102 | Próprio | ELETRODUTO DE AÇO GALVANIZADO A FOGO, INCLUSIVE CONEXÕES, SUPORTES E FIXAÇÃO DN 25 (1") | M | 36.8 | 57.41 | 70.72 | 2602.49 | 0.2116%
13.1.6 | 91835 | SINAPI | ELETRODUTO FLEXÍVEL CORRUGADO REFORÇADO, PVC, DN 25 MM (3/4"), PARA CIRCUITOS TERMINAIS, INSTALADO EM FORRO - FORNECIMENTO E INSTALAÇÃO. AF_03/2023 | M | 131 | 11.94 | 14.71 | 1927.01 | 0.1567% | 13.1.6 | 91835 | SINAPI | ELETRODUTO FLEXÍVEL CORRUGADO REFORÇADO, PVC, DN 25 MM (3/4"), PARA CIRCUITOS TERMINAIS, INSTALADO EM FORRO - FORNECIMENTO E INSTALAÇÃO. AF_03/2023 | M | 131 | 11.94 | 14.71 | 1927.01 | 0.1567%
13.1.7 | 91854 | SINAPI | ELETRODUTO FLEXÍVEL CORRUGADO, PVC, DN 25 MM (3/4"), PARA CIRCUITOS TERMINAIS, INSTALADO EM PAREDE - FORNECIMENTO E INSTALAÇÃO. AF_03/2023 | M | 45 | 8.88 | 10.94 | 492.3 | 0.04002% | 13.1.7 | 91854 | SINAPI | ELETRODUTO FLEXÍVEL CORRUGADO, PVC, DN 25 MM (3/4"), PARA CIRCUITOS TERMINAIS, INSTALADO EM PAREDE - FORNECIMENTO E INSTALAÇÃO. AF_03/2023 | M | 45 | 8.88 | 10.94 | 492.3 | 0.04002%
13.1.08 | 90466 | SINAPI | CHUMBAMENTO LINEAR EM ALVENARIA PARA RAMAIS/DISTRIBUIÇÃO COM DIÂMETROS MENORES OU IGUAIS A 40 MM. AF_05/2015 | M | 54.4 | 12.19 | 15.01 | 816.54 | 0.06638% | 13.1.08 | 90466 | SINAPI | CHUMBAMENTO LINEAR EM ALVENARIA PARA RAMAIS/DISTRIBUIÇÃO COM DIÂMETROS MENORES OU IGUAIS A 40 MM. AF_05/2015 | M | 54.4 | 12.19 | 15.01 | 816.54 | 0.06638%
13.1.09 | 91941 | SINAPI | CAIXA RETANGULAR 4" X 2" BAIXA (0,30 M DO PISO), PVC, INSTALADA EM PAREDE - FORNECIMENTO E INSTALAÇÃO. AF_03/2023 | UN | 41 | 10.62 | 13.08 | 536.28 | 0.0436% | 13.1.09 | 91941 | SINAPI | CAIXA RETANGULAR 4" X 2" BAIXA (0,30 M DO PISO), PVC, INSTALADA EM PAREDE - FORNECIMENTO E INSTALAÇÃO. AF_03/2023 | UN | 41 | 10.62 | 13.08 | 536.28 | 0.0436%
13.1.10 | SESC-ELE-700 | Próprio | ELETRODUTO EM AÇO GALVANIZADO A FOGO DIÂMETRO 1" - PESADO | m | 5.75 | 66.47 | 81.89 | 470.86 | 0.03828% | 13.1.10 | SESC-ELE-700 | Próprio | ELETRODUTO EM AÇO GALVANIZADO A FOGO DIÂMETRO 1" - PESADO | m | 5.75 | 66.47 | 81.89 | 470.86 | 0.03828%
13.1.11 | 91940 | SINAPI | CAIXA RETANGULAR 4" X 2" MÉDIA (1,30 M DO PISO), PVC, INSTALADA EM PAREDE - FORNECIMENTO E INSTALAÇÃO. AF_03/2023 | UN | 46 | 16.3 | 20.08 | 923.68 | 0.07509% | 13.1.11 | 91940 | SINAPI | CAIXA RETANGULAR 4" X 2" MÉDIA (1,30 M DO PISO), PVC, INSTALADA EM PAREDE - FORNECIMENTO E INSTALAÇÃO. AF_03/2023 | UN | 46 | 16.3 | 20.08 | 923.68 | 0.07509%
13.1.12 | SESC-ELE-457 | Próprio | FORNECIMENTO E INSTALAÇÃO DE CAIXA DE SOBREPOR (SISTEMA "X") 75 X 75 X 31 MM, P/FIXAÇÃO EM CANALETA 20X10MM, REF 891 47, PIAL OU SIMILAR COPIA ORSE 793 | UND | 9 | 5.9 | 7.26 | 65.34 | 0.005312% | 13.1.12 | SESC-ELE-457 | Próprio | FORNECIMENTO E INSTALAÇÃO DE CAIXA DE SOBREPOR (SISTEMA "X") 75 X 75 X 31 MM, P/FIXAÇÃO EM CANALETA 20X10MM, REF 891 47, PIAL OU SIMILAR COPIA ORSE 793 | UND | 9 | 5.9 | 7.26 | 65.34 | 0.005312%
13.1.13 | 91939 | SINAPI | CAIXA RETANGULAR 4" X 2" ALTA (2,00 M DO PISO), PVC, INSTALADA EM PAREDE - FORNECIMENTO E INSTALAÇÃO. AF_03/2023 | UN | 26 | 27.9 | 34.37 | 893.62 | 0.07264% | 13.1.13 | 91939 | SINAPI | CAIXA RETANGULAR 4" X 2" ALTA (2,00 M DO PISO), PVC, INSTALADA EM PAREDE - FORNECIMENTO E INSTALAÇÃO. AF_03/2023 | UN | 26 | 27.9 | 34.37 | 893.62 | 0.07264%
13.1.14 | SESC-ELE-085 | Próprio | Copia da SINAPI (95749) - ELETRODUTO DE AÇO GALVANIZADO, CLASSE LEVE, DN 20 MM (3/4), APARENTE, INSTALADO EM PAREDE INCLUSIVE TODAS AS CONEXÕES- FORNECIMENTO E INSTALAÇÃO. AF_11/2016_P | M | 31.05 | 34.73 | 42.78 | 1328.31 | 0.108% | 13.1.14 | SESC-ELE-085 | Próprio | Copia da SINAPI (95749) - ELETRODUTO DE AÇO GALVANIZADO, CLASSE LEVE, DN 20 MM (3/4), APARENTE, INSTALADO EM PAREDE INCLUSIVE TODAS AS CONEXÕES- FORNECIMENTO E INSTALAÇÃO. AF_11/2016_P | M | 31.05 | 34.73 | 42.78 | 1328.31 | 0.108%
13.1.15 | SESC-ELE-458 | Próprio | FORNECIMENTO E INSTALAÇÃO DE CANALETA PLASTICA 50 X 20MM, COM DIVISÓRIA ( REF. 300 24, PIAL LEGRAND OU EQUIVALENTE) COPIA ORSE 768 | m | 13.1 | 30.69 | 37.81 | 495.31 | 0.04027% | 13.1.15 | SESC-ELE-458 | Próprio | FORNECIMENTO E INSTALAÇÃO DE CANALETA PLASTICA 50 X 20MM, COM DIVISÓRIA ( REF. 300 24, PIAL LEGRAND OU EQUIVALENTE) COPIA ORSE 768 | m | 13.1 | 30.69 | 37.81 | 495.31 | 0.04027%
13.1.16 | 078048 | SBC | CONECTOR PARAFUSO FENDIDO BIMETALICO 35mm | UN | 5 | 28.44 | 35.03 | 175.15 | 0.01424% | 13.1.16 | 078048 | SBC | CONECTOR PARAFUSO FENDIDO BIMETALICO 35mm | UN | 5 | 28.44 | 35.03 | 175.15 | 0.01424%
13.1.17 | SESC-ELE-419 | Próprio | ELETRODUTO EM ACO GALVANIZADO PESADO, DIAMETRO 2", COM ROSCA INCLUINDO LUVA, PROTETOR DE ROSCA E FIXADORES | UN | 2 | 268.33 | 330.58 | 661.16 | 0.05375% | 13.1.17 | SESC-ELE-419 | Próprio | ELETRODUTO EM ACO GALVANIZADO PESADO, DIAMETRO 2", COM ROSCA INCLUINDO LUVA, PROTETOR DE ROSCA E FIXADORES | UN | 2 | 268.33 | 330.58 | 661.16 | 0.05375%
13.1.18 | SESC-ELE-413 | Próprio | ELETRODUTO EM AÇO GALVANIZADO A FOGO DIÂMETRO 1 1/2" - PESADO | M | 11.5 | 102.58 | 126.37 | 1453.25 | 0.1181% | 13.1.18 | SESC-ELE-413 | Próprio | ELETRODUTO EM AÇO GALVANIZADO A FOGO DIÂMETRO 1 1/2" - PESADO | M | 11.5 | 102.58 | 126.37 | 1453.25 | 0.1181%
13.1.19 | SESC-ELE-700 | Próprio | ELETRODUTO EM AÇO GALVANIZADO A FOGO DIÂMETRO 1" - PESADO | m | 5.75 | 66.47 | 81.89 | 470.86 | 0.03828% | 13.1.19 | SESC-ELE-700 | Próprio | ELETRODUTO EM AÇO GALVANIZADO A FOGO DIÂMETRO 1" - PESADO | m | 5.75 | 66.47 | 81.89 | 470.86 | 0.03828%
13.1.20 | SESC-ELE-701 | Próprio | ELETRODUTO EM AÇO GALVANIZADO A FOGO DIÂMETRO 1 1/4" - PESADO | M | 5.75 | 83.39 | 102.73 | 590.69 | 0.04802% | 13.1.20 | SESC-ELE-701 | Próprio | ELETRODUTO EM AÇO GALVANIZADO A FOGO DIÂMETRO 1 1/4" - PESADO | M | 5.75 | 83.39 | 102.73 | 590.69 | 0.04802%
13.1.21 | SESC-ELE-313 | Próprio | ELETRODUTO DE AÇO GALVANIZADO, CLASSE LEVE, DN (11/4), APARENTE, INSTALADO EM TETO - FORNECIMENTO E INSTALAÇÃO. AF_11/2016_P | M | 55.2 | 67.07 | 82.63 | 4561.17 | 0.3708% | 13.1.21 | SESC-ELE-313 | Próprio | ELETRODUTO DE AÇO GALVANIZADO, CLASSE LEVE, DN (11/4), APARENTE, INSTALADO EM TETO - FORNECIMENTO E INSTALAÇÃO. AF_11/2016_P | M | 55.2 | 67.07 | 82.63 | 4561.17 | 0.3708%
13.1.22 | 068159 | SBC | CAIXA DE PASSAGEM DE EMBUTIR EM PVC 200x200x90cm CPE20 91100 | UN | 3 | 106.45 | 131.14 | 393.42 | 0.03198% | 13.1.22 | 068159 | SBC | CAIXA DE PASSAGEM DE EMBUTIR EM PVC 200x200x90cm CPE20 91100 | UN | 3 | 106.45 | 131.14 | 393.42 | 0.03198%
13.1.23 | 078091 | SBC | TERMINAL COMPRESSAO PARA CABO 25mm2 | UN | 20 | 4.29 | 5.28 | 105.6 | 0.008585% | 13.1.23 | 078091 | SBC | TERMINAL COMPRESSAO PARA CABO 25mm2 | UN | 20 | 4.29 | 5.28 | 105.6 | 0.008585%
13.1.24 | 061533 | SBC | TERMINAL COMPRESSAO SEM ISOLACAO 16MM2 1FURO/ BURNDY | UN | 9.2 | 3.48 | 4.28 | 39.37 | 0.0032% | 13.1.24 | 061533 | SBC | TERMINAL COMPRESSAO SEM ISOLACAO 16MM2 1FURO/ BURNDY | UN | 9.2 | 3.48 | 4.28 | 39.37 | 0.0032%
13.2 |  |  | QUADRO |  |  |  |  | 1241.95 | 0.101% | 13.2 |  |  | QUADRO |  |  |  |  | 1241.95 | 0.101%
13.2.1 | 101875 | SINAPI | QUADRO DE DISTRIBUIÇÃO DE ENERGIA EM CHAPA DE AÇO GALVANIZADO, DE EMBUTIR, COM BARRAMENTO TRIFÁSICO, PARA 12 DISJUNTORES DIN 100A - FORNECIMENTO E INSTALAÇÃO. AF_10/2020 | UN | 1 | 425.56 | 524.28 | 524.28 | 0.04262% | 13.2.1 | 101875 | SINAPI | QUADRO DE DISTRIBUIÇÃO DE ENERGIA EM CHAPA DE AÇO GALVANIZADO, DE EMBUTIR, COM BARRAMENTO TRIFÁSICO, PARA 12 DISJUNTORES DIN 100A - FORNECIMENTO E INSTALAÇÃO. AF_10/2020 | UN | 1 | 425.56 | 524.28 | 524.28 | 0.04262%
13.2.2 | 101878 | SINAPI | QUADRO DE DISTRIBUIÇÃO DE ENERGIA EM CHAPA DE AÇO GALVANIZADO, DE SOBREPOR, COM BARRAMENTO TRIFÁSICO, PARA 18 DISJUNTORES DIN 100A - FORNECIMENTO E INSTALAÇÃO. AF_10/2020 | UN | 1 | 582.53 | 717.67 | 717.67 | 0.05834% | 13.2.2 | 101878 | SINAPI | QUADRO DE DISTRIBUIÇÃO DE ENERGIA EM CHAPA DE AÇO GALVANIZADO, DE SOBREPOR, COM BARRAMENTO TRIFÁSICO, PARA 18 DISJUNTORES DIN 100A - FORNECIMENTO E INSTALAÇÃO. AF_10/2020 | UN | 1 | 582.53 | 717.67 | 717.67 | 0.05834%
13.3 |  |  | DISJUNTORES / CONDULETES |  |  |  |  | 21539.43 | 1.751% | 13.3 |  |  | DISJUNTORES / CONDULETES |  |  |  |  | 21539.43 | 1.751%
13.3.1 | 95802 | SINAPI | CONDULETE DE ALUMÍNIO, TIPO X, PARA ELETRODUTO DE AÇO GALVANIZADO DN 25 MM (1 | UN | 13 | 46.47 | 57.25 | 744.25 | 0.0605% | 13.3.1 | 95802 | SINAPI | CONDULETE DE ALUMÍNIO, TIPO X, PARA ELETRODUTO DE AÇO GALVANIZADO DN 25 MM (1 | UN | 13 | 46.47 | 57.25 | 744.25 | 0.0605%
13.3.2 | 95803 | SINAPI | CONDULETE DE ALUMÍNIO, TIPO X, PARA ELETRODUTO DE AÇO GALVANIZADO DN 32 MM (1 1/4 | UN | 15 | 68.68 | 84.61 | 1269.15 | 0.1032% | 13.3.2 | 95803 | SINAPI | CONDULETE DE ALUMÍNIO, TIPO X, PARA ELETRODUTO DE AÇO GALVANIZADO DN 32 MM (1 1/4 | UN | 15 | 68.68 | 84.61 | 1269.15 | 0.1032%
13.3.3 | SESC-ELE-110 | Próprio | Copia da SETOP (ED-17973) - CONDULETE DE ALUMÍNIO, MÚLTIPLO, DIÂMETRO DE SAÍDA 2" (50MM), INCLUSIVE INSTALAÇÃO, MÓDULO E PLACA (FORNECIMENTO) | UN | 11 | 102.3 | 126.03 | 1386.33 | 0.1127% | 13.3.3 | SESC-ELE-110 | Próprio | Copia da SETOP (ED-17973) - CONDULETE DE ALUMÍNIO, MÚLTIPLO, DIÂMETRO DE SAÍDA 2" (50MM), INCLUSIVE INSTALAÇÃO, MÓDULO E PLACA (FORNECIMENTO) | UN | 11 | 102.3 | 126.03 | 1386.33 | 0.1127%
13.3.4 | SESC-ELE-459 | Próprio | FORNECIMENTO E INSTALAÇÃO DE DISJUNTOR TRIPOLAR 63 A, PADRÃO DIN (LINHA BRANCA ), CURVA DE DISPARO C, CORRENTE DE INTERRUPÇÃO 5KA, REF.: SIEMENS 5SX1 OU EQUIVALENTE. UN CÓPIA ORSE 452 | UND | 2 | 114.78 | 141.4 | 282.8 | 0.02299% | 13.3.4 | SESC-ELE-459 | Próprio | FORNECIMENTO E INSTALAÇÃO DE DISJUNTOR TRIPOLAR 63 A, PADRÃO DIN (LINHA BRANCA ), CURVA DE DISPARO C, CORRENTE DE INTERRUPÇÃO 5KA, REF.: SIEMENS 5SX1 OU EQUIVALENTE. UN CÓPIA ORSE 452 | UND | 2 | 114.78 | 141.4 | 282.8 | 0.02299%
13.3.5 | 93672 | SINAPI | DISJUNTOR TRIPOLAR TIPO DIN, CORRENTE NOMINAL DE 40A - FORNECIMENTO E INSTALAÇÃO. AF_10/2020 | UN | 1 | 130.25 | 160.46 | 160.46 | 0.01304% | 13.3.5 | 93672 | SINAPI | DISJUNTOR TRIPOLAR TIPO DIN, CORRENTE NOMINAL DE 40A - FORNECIMENTO E INSTALAÇÃO. AF_10/2020 | UN | 1 | 130.25 | 160.46 | 160.46 | 0.01304%
13.3.6 | 93664 | SINAPI | DISJUNTOR BIPOLAR TIPO DIN, CORRENTE NOMINAL DE 32A - FORNECIMENTO E INSTALAÇÃO. AF_10/2020 | UN | 2 | 98.44 | 121.27 | 242.54 | 0.01972% | 13.3.6 | 93664 | SINAPI | DISJUNTOR BIPOLAR TIPO DIN, CORRENTE NOMINAL DE 32A - FORNECIMENTO E INSTALAÇÃO. AF_10/2020 | UN | 2 | 98.44 | 121.27 | 242.54 | 0.01972%
13.3.7 | 93653 | SINAPI | DISJUNTOR MONOPOLAR TIPO DIN, CORRENTE NOMINAL DE 10A - FORNECIMENTO E INSTALAÇÃO. AF_10/2020 | UN | 3 | 17.87 | 22.01 | 66.03 | 0.005368% | 13.3.7 | 93653 | SINAPI | DISJUNTOR MONOPOLAR TIPO DIN, CORRENTE NOMINAL DE 10A - FORNECIMENTO E INSTALAÇÃO. AF_10/2020 | UN | 3 | 17.87 | 22.01 | 66.03 | 0.005368%
13.3.8 | 93654 | SINAPI | DISJUNTOR MONOPOLAR TIPO DIN, CORRENTE NOMINAL DE 16A - FORNECIMENTO E INSTALAÇÃO. AF_10/2020 | UN | 43 | 18.42 | 22.69 | 975.67 | 0.07931% | 13.3.8 | 93654 | SINAPI | DISJUNTOR MONOPOLAR TIPO DIN, CORRENTE NOMINAL DE 16A - FORNECIMENTO E INSTALAÇÃO. AF_10/2020 | UN | 43 | 18.42 | 22.69 | 975.67 | 0.07931%
13.3.9 | 93661 | SINAPI | DISJUNTOR BIPOLAR TIPO DIN, CORRENTE NOMINAL DE 16A - FORNECIMENTO E INSTALAÇÃO. AF_10/2020 | UN | 3 | 93.2 | 114.82 | 344.46 | 0.028% | 13.3.9 | 93661 | SINAPI | DISJUNTOR BIPOLAR TIPO DIN, CORRENTE NOMINAL DE 16A - FORNECIMENTO E INSTALAÇÃO. AF_10/2020 | UN | 3 | 93.2 | 114.82 | 344.46 | 0.028%
13.3.10 | 93662 | SINAPI | DISJUNTOR BIPOLAR TIPO DIN, CORRENTE NOMINAL DE 20A - FORNECIMENTO E INSTALAÇÃO. AF_10/2020 | UN | 1 | 95.59 | 117.76 | 117.76 | 0.009573% | 13.3.10 | 93662 | SINAPI | DISJUNTOR BIPOLAR TIPO DIN, CORRENTE NOMINAL DE 20A - FORNECIMENTO E INSTALAÇÃO. AF_10/2020 | UN | 1 | 95.59 | 117.76 | 117.76 | 0.009573%
13.3.11 | 061610 | SBC | INTERRUPTOR DIFERENCIAL RESIDUAL DR-25A | UN | 2 | 306.94 | 378.15 | 756.3 | 0.06148% | 13.3.11 | 061610 | SBC | INTERRUPTOR DIFERENCIAL RESIDUAL DR-25A | UN | 2 | 306.94 | 378.15 | 756.3 | 0.06148%
13.3.12 | 062061 | SBC | SUPRESSOR DE SURTOS PARA REDE ELETRICA | UN | 8 | 341.73 | 421.01 | 3368.08 | 0.2738% | 13.3.12 | 062061 | SBC | SUPRESSOR DE SURTOS PARA REDE ELETRICA | UN | 8 | 341.73 | 421.01 | 3368.08 | 0.2738%
13.3.13 | SESC-ELE-104 | Próprio | Copia da SETOP (ED-17973) - CONDULETE DE ALUMÍNIO, MÚLTIPLO, DIÂMETRO DE SAÍDA 3/4" (20MM), INCLUSIVE INSTALAÇÃO, MÓDULO E PLACA (FORNECIMENTO) | UN | 80 | 35.32 | 43.51 | 3480.8 | 0.283% | 13.3.13 | SESC-ELE-104 | Próprio | Copia da SETOP (ED-17973) - CONDULETE DE ALUMÍNIO, MÚLTIPLO, DIÂMETRO DE SAÍDA 3/4" (20MM), INCLUSIVE INSTALAÇÃO, MÓDULO E PLACA (FORNECIMENTO) | UN | 80 | 35.32 | 43.51 | 3480.8 | 0.283%
13.3.14 | 95817 | SINAPI | CONDULETE DE PVC, TIPO X, PARA ELETRODUTO DE PVC SOLDÁVEL DN 25 MM (3/4), APARENTE - FORNECIMENTO E INSTALAÇÃO. AF_10/2022 | UN | 190 | 35.65 | 43.92 | 8344.8 | 0.6784% | 13.3.14 | 95817 | SINAPI | CONDULETE DE PVC, TIPO X, PARA ELETRODUTO DE PVC SOLDÁVEL DN 25 MM (3/4), APARENTE - FORNECIMENTO E INSTALAÇÃO. AF_10/2022 | UN | 190 | 35.65 | 43.92 | 8344.8 | 0.6784%
13.4 |  |  | FIAÇÃO / CABEAMENTO |  |  |  |  | 62550.27 | 5.085% | 13.4 |  |  | FIAÇÃO / CABEAMENTO |  |  |  |  | 62550.27 | 5.085%
13.4.1 | 92981 | SINAPI | CABO DE COBRE FLEXÍVEL ISOLADO, 16 MM², ANTI-CHAMA 450/750 V, PARA DISTRIBUIÇÃO - FORNECIMENTO E INSTALAÇÃO. AF_12/2015 | M | 266.8 | 14.31 | 17.62 | 4701.01 | 0.3822% | 13.4.1 | 92981 | SINAPI | CABO DE COBRE FLEXÍVEL ISOLADO, 16 MM², ANTI-CHAMA 450/750 V, PARA DISTRIBUIÇÃO - FORNECIMENTO E INSTALAÇÃO. AF_12/2015 | M | 266.8 | 14.31 | 17.62 | 4701.01 | 0.3822%
13.4.2 | 059441 | SBC | PATCH CORDS RJ45 CAT 6 4 PARES 2,0M | UN | 83 | 16.62 | 20.47 | 1699.01 | 0.1381% | 13.4.2 | 059441 | SBC | PATCH CORDS RJ45 CAT 6 4 PARES 2,0M | UN | 83 | 16.62 | 20.47 | 1699.01 | 0.1381%
13.4.3 | 98297 | SINAPI | CABO ELETRÔNICO CATEGORIA 6, INSTALADO EM EDIFICAÇÃO INSTITUCIONAL - FORNECIMENTO E INSTALAÇÃO. AF_11/2019 | M | 1785 | 7.5 | 9.24 | 16493.4 | 1.341% | 13.4.3 | 98297 | SINAPI | CABO ELETRÔNICO CATEGORIA 6, INSTALADO EM EDIFICAÇÃO INSTITUCIONAL - FORNECIMENTO E INSTALAÇÃO. AF_11/2019 | M | 1785 | 7.5 | 9.24 | 16493.4 | 1.341%
13.4.4 | 100553 | SINAPI | CABO COAXIAL RG11 95% - FORNECIMENTO E INSTALAÇÃO. AF_11/2019 | M | 20 | 22.19 | 27.33 | 546.6 | 0.04443% | 13.4.4 | 100553 | SINAPI | CABO COAXIAL RG11 95% - FORNECIMENTO E INSTALAÇÃO. AF_11/2019 | M | 20 | 22.19 | 27.33 | 546.6 | 0.04443%
13.4.5 | 91931 | SINAPI | CABO DE COBRE FLEXÍVEL ISOLADO, 6 MM², ANTI-CHAMA 0,6/1,0 KV, PARA CIRCUITOS TERMINAIS - FORNECIMENTO E INSTALAÇÃO. AF_03/2023 | M | 189.75 | 9.06 | 11.16 | 2117.61 | 0.1721% | 13.4.5 | 91931 | SINAPI | CABO DE COBRE FLEXÍVEL ISOLADO, 6 MM², ANTI-CHAMA 0,6/1,0 KV, PARA CIRCUITOS TERMINAIS - FORNECIMENTO E INSTALAÇÃO. AF_03/2023 | M | 189.75 | 9.06 | 11.16 | 2117.61 | 0.1721%
13.4.6 | 101562 | SINAPI | CABO DE COBRE FLEXÍVEL ISOLADO, 25 MM², 0,6/1,0 KV, PARA REDE AÉREA DE DISTRIBUIÇÃO DE ENERGIA ELÉTRICA DE BAIXA TENSÃO - FORNECIMENTO E INSTALAÇÃO. AF_07/2020 | M | 270.25 | 22.94 | 28.26 | 7637.26 | 0.6209% | 13.4.6 | 101562 | SINAPI | CABO DE COBRE FLEXÍVEL ISOLADO, 25 MM², 0,6/1,0 KV, PARA REDE AÉREA DE DISTRIBUIÇÃO DE ENERGIA ELÉTRICA DE BAIXA TENSÃO - FORNECIMENTO E INSTALAÇÃO. AF_07/2020 | M | 270.25 | 22.94 | 28.26 | 7637.26 | 0.6209%
13.4.7 | 91926 | SINAPI | CABO DE COBRE FLEXÍVEL ISOLADO, 2,5 MM², ANTI-CHAMA 450/750 V, PARA CIRCUITOS TERMINAIS - FORNECIMENTO E INSTALAÇÃO. AF_03/2023 | M | 4128.73 | 3.86 | 4.75 | 19611.46 | 1.594% | 13.4.7 | 91926 | SINAPI | CABO DE COBRE FLEXÍVEL ISOLADO, 2,5 MM², ANTI-CHAMA 450/750 V, PARA CIRCUITOS TERMINAIS - FORNECIMENTO E INSTALAÇÃO. AF_03/2023 | M | 4128.73 | 3.86 | 4.75 | 19611.46 | 1.594%
13.4.8 | 91928 | SINAPI | CABO DE COBRE FLEXÍVEL ISOLADO, 4 MM², ANTI-CHAMA 450/750 V, PARA CIRCUITOS TERMINAIS - FORNECIMENTO E INSTALAÇÃO. AF_03/2023 | M | 355.35 | 5.99 | 7.37 | 2618.92 | 0.2129% | 13.4.8 | 91928 | SINAPI | CABO DE COBRE FLEXÍVEL ISOLADO, 4 MM², ANTI-CHAMA 450/750 V, PARA CIRCUITOS TERMINAIS - FORNECIMENTO E INSTALAÇÃO. AF_03/2023 | M | 355.35 | 5.99 | 7.37 | 2618.92 | 0.2129%
13.4.9 | 063300 | SBC | CABO PP CORDPLAST 3 CONDUTORES 450/750V 2,50mm2 | M | 316 | 14.99 | 18.46 | 5833.36 | 0.4742% | 13.4.9 | 063300 | SBC | CABO PP CORDPLAST 3 CONDUTORES 450/750V 2,50mm2 | M | 316 | 14.99 | 18.46 | 5833.36 | 0.4742%
13.4.10 | 063511 | SBC | CABO PP CORDPLAST 3 CONDUTORES 450/750V 1,50mm2 | M | 100.05 | 10.48 | 12.91 | 1291.64 | 0.105% | 13.4.10 | 063511 | SBC | CABO PP CORDPLAST 3 CONDUTORES 450/750V 1,50mm2 | M | 100.05 | 10.48 | 12.91 | 1291.64 | 0.105%
13.5 |  |  | INTERRUPTORES / TOMADAS / ACESSÓRIOS |  |  |  |  | 12142.1 | 0.9871% | 13.5 |  |  | INTERRUPTORES / TOMADAS / ACESSÓRIOS |  |  |  |  | 12142.1 | 0.9871%
13.5.1 | 92000 | SINAPI | TOMADA BAIXA DE EMBUTIR (1 MÓDULO), 2P+T 10 A, INCLUINDO SUPORTE E PLACA - FORNECIMENTO E INSTALAÇÃO. AF_03/2023 | UN | 13 | 29.11 | 35.86 | 466.18 | 0.0379% | 13.5.1 | 92000 | SINAPI | TOMADA BAIXA DE EMBUTIR (1 MÓDULO), 2P+T 10 A, INCLUINDO SUPORTE E PLACA - FORNECIMENTO E INSTALAÇÃO. AF_03/2023 | UN | 13 | 29.11 | 35.86 | 466.18 | 0.0379%
13.5.2 | 91996 | SINAPI | TOMADA MÉDIA DE EMBUTIR (1 MÓDULO), 2P+T 10 A, INCLUINDO SUPORTE E PLACA - FORNECIMENTO E INSTALAÇÃO. AF_03/2023 | UN | 12 | 32.47 | 40 | 480 | 0.03902% | 13.5.2 | 91996 | SINAPI | TOMADA MÉDIA DE EMBUTIR (1 MÓDULO), 2P+T 10 A, INCLUINDO SUPORTE E PLACA - FORNECIMENTO E INSTALAÇÃO. AF_03/2023 | UN | 12 | 32.47 | 40 | 480 | 0.03902%
13.5.3 | 91992 | SINAPI | TOMADA ALTA DE EMBUTIR (1 MÓDULO), 2P+T 10 A, INCLUINDO SUPORTE E PLACA - FORNECIMENTO E INSTALAÇÃO. AF_03/2023 | UN | 31 | 41.16 | 50.7 | 1571.7 | 0.1278% | 13.5.3 | 91992 | SINAPI | TOMADA ALTA DE EMBUTIR (1 MÓDULO), 2P+T 10 A, INCLUINDO SUPORTE E PLACA - FORNECIMENTO E INSTALAÇÃO. AF_03/2023 | UN | 31 | 41.16 | 50.7 | 1571.7 | 0.1278%
13.5.4 | 92008 | SINAPI | TOMADA BAIXA DE EMBUTIR (2 MÓDULOS), 2P+T 10 A, INCLUINDO SUPORTE E PLACA - FORNECIMENTO E INSTALAÇÃO. AF_03/2023 | UN | 36 | 45.15 | 55.62 | 2002.32 | 0.1628% | 13.5.4 | 92008 | SINAPI | TOMADA BAIXA DE EMBUTIR (2 MÓDULOS), 2P+T 10 A, INCLUINDO SUPORTE E PLACA - FORNECIMENTO E INSTALAÇÃO. AF_03/2023 | UN | 36 | 45.15 | 55.62 | 2002.32 | 0.1628%
13.5.5 | 92004 | SINAPI | TOMADA MÉDIA DE EMBUTIR (2 MÓDULOS), 2P+T 10 A, INCLUINDO SUPORTE E PLACA - FORNECIMENTO E INSTALAÇÃO. AF_03/2023 | UN | 3 | 51.92 | 63.96 | 191.88 | 0.0156% | 13.5.5 | 92004 | SINAPI | TOMADA MÉDIA DE EMBUTIR (2 MÓDULOS), 2P+T 10 A, INCLUINDO SUPORTE E PLACA - FORNECIMENTO E INSTALAÇÃO. AF_03/2023 | UN | 3 | 51.92 | 63.96 | 191.88 | 0.0156%
13.5.6 | 91997 | SINAPI | TOMADA MÉDIA DE EMBUTIR (1 MÓDULO), 2P+T 20 A, INCLUINDO SUPORTE E PLACA - FORNECIMENTO E INSTALAÇÃO. AF_03/2023 | UN | 4 | 34.72 | 42.77 | 171.08 | 0.01391% | 13.5.6 | 91997 | SINAPI | TOMADA MÉDIA DE EMBUTIR (1 MÓDULO), 2P+T 20 A, INCLUINDO SUPORTE E PLACA - FORNECIMENTO E INSTALAÇÃO. AF_03/2023 | UN | 4 | 34.72 | 42.77 | 171.08 | 0.01391%
13.5.7 | 91953 | SINAPI | INTERRUPTOR SIMPLES (1 MÓDULO), 10A/250V, INCLUINDO SUPORTE E PLACA - FORNECIMENTO E INSTALAÇÃO. AF_03/2023 | UN | 30 | 27.69 | 34.11 | 1023.3 | 0.08319% | 13.5.7 | 91953 | SINAPI | INTERRUPTOR SIMPLES (1 MÓDULO), 10A/250V, INCLUINDO SUPORTE E PLACA - FORNECIMENTO E INSTALAÇÃO. AF_03/2023 | UN | 30 | 27.69 | 34.11 | 1023.3 | 0.08319%
13.5.8 | 91959 | SINAPI | INTERRUPTOR SIMPLES (2 MÓDULOS), 10A/250V, INCLUINDO SUPORTE E PLACA - FORNECIMENTO E INSTALAÇÃO. AF_03/2023 | UN | 5 | 42.36 | 52.18 | 260.9 | 0.02121% | 13.5.8 | 91959 | SINAPI | INTERRUPTOR SIMPLES (2 MÓDULOS), 10A/250V, INCLUINDO SUPORTE E PLACA - FORNECIMENTO E INSTALAÇÃO. AF_03/2023 | UN | 5 | 42.36 | 52.18 | 260.9 | 0.02121%
13.5.9 | 91975 | SINAPI | INTERRUPTOR SIMPLES (4 MÓDULOS), 10A/250V, INCLUINDO SUPORTE E PLACA - FORNECIMENTO E INSTALAÇÃO. AF_03/2023 | UN | 3 | 77.03 | 94.9 | 284.7 | 0.02314% | 13.5.9 | 91975 | SINAPI | INTERRUPTOR SIMPLES (4 MÓDULOS), 10A/250V, INCLUINDO SUPORTE E PLACA - FORNECIMENTO E INSTALAÇÃO. AF_03/2023 | UN | 3 | 77.03 | 94.9 | 284.7 | 0.02314%
13.5.10 | 062048 | SBC | BOTOEIRA ANTI PANICO ALARME WC AUDIVISUAL PNE/PCD NBR9050 | UN | 1 | 418.46 | 515.54 | 515.54 | 0.04191% | 13.5.10 | 062048 | SBC | BOTOEIRA ANTI PANICO ALARME WC AUDIVISUAL PNE/PCD NBR9050 | UN | 1 | 418.46 | 515.54 | 515.54 | 0.04191%
13.5.12 | SESC-ELE-014 | Próprio | Fornecimento e Instalação de tampa para um posto vertical de tomada para condulete, Ø 3/4" | PÇ | 158 | 7.74 | 9.53 | 1505.74 | 0.1224% | 13.5.12 | SESC-ELE-014 | Próprio | Fornecimento e Instalação de tampa para um posto vertical de tomada para condulete, Ø 3/4" | PÇ | 158 | 7.74 | 9.53 | 1505.74 | 0.1224%
13.5.12 | 91998 | SINAPI | TOMADA BAIXA DE EMBUTIR (1 MÓDULO), 2P+T 10 A, SEM SUPORTE E SEM PLACA - FORNECIMENTO E INSTALAÇÃO. AF_03/2023 | UN | 158 | 18.85 | 23.22 | 3668.76 | 0.2982% | 13.5.12 | 91998 | SINAPI | TOMADA BAIXA DE EMBUTIR (1 MÓDULO), 2P+T 10 A, SEM SUPORTE E SEM PLACA - FORNECIMENTO E INSTALAÇÃO. AF_03/2023 | UN | 158 | 18.85 | 23.22 | 3668.76 | 0.2982%
13.6 |  |  | LUMINÁRIAS E EQUIPAMENTOS |  |  |  |  | 40912.52 | 3.326% | 13.6 |  |  | LUMINÁRIAS E EQUIPAMENTOS |  |  |  |  | 40912.52 | 3.326%
13.6.1 | 97608 | SINAPI | LUMINÁRIA ARANDELA TIPO TARTARUGA, COM GRADE, DE SOBREPOR, COM 1 LÂMPADA FLUORESCENTE DE 15 W, SEM REATOR - FORNECIMENTO E INSTALAÇÃO. AF_02/2020 | UN | 12 | 107.52 | 132.46 | 1589.52 | 0.1292% | 13.6.1 | 97608 | SINAPI | LUMINÁRIA ARANDELA TIPO TARTARUGA, COM GRADE, DE SOBREPOR, COM 1 LÂMPADA FLUORESCENTE DE 15 W, SEM REATOR - FORNECIMENTO E INSTALAÇÃO. AF_02/2020 | UN | 12 | 107.52 | 132.46 | 1589.52 | 0.1292%
13.6.2 | 97599 | SINAPI | LUMINÁRIA DE EMERGÊNCIA, COM 30 LÂMPADAS LED DE 2 W, SEM REATOR - FORNECIMENTO E INSTALAÇÃO. AF_02/2020 | UN | 24 | 27.36 | 33.7 | 808.8 | 0.06575% | 13.6.2 | 97599 | SINAPI | LUMINÁRIA DE EMERGÊNCIA, COM 30 LÂMPADAS LED DE 2 W, SEM REATOR - FORNECIMENTO E INSTALAÇÃO. AF_02/2020 | UN | 24 | 27.36 | 33.7 | 808.8 | 0.06575%
13.6.3 | SESC-ELE-410 | Próprio | LUMINARIA DE EMBUTIR LED DIAMENTE 30CM 24W 3000K REF. STELLA OU EQUIVALENTE | UN | 98 | 160.12 | 197.26 | 19331.48 | 1.572% | 13.6.3 | SESC-ELE-410 | Próprio | LUMINARIA DE EMBUTIR LED DIAMENTE 30CM 24W 3000K REF. STELLA OU EQUIVALENTE | UN | 98 | 160.12 | 197.26 | 19331.48 | 1.572%
13.6.4 | SESC-ELE-520 | Próprio | FORNECIMENTO E INSTALAÇÃO: LUMINÁRIA DE EMBUTIR EM FORRO DE GESSO OU MODULADO COM PERFIL "T" DE ABA 25MM COM BARRA DE LED. CORPO EM CHAPA DE AÇO TRATADA COM ACABAMENTO EM PINTURA ELETROSTÁTICA NA COR BRANCA. DIFUSOR TRANSLÚCIDO. 1 LÂMPADA DE LED DE 32W.IP 20. REFERENCIA ITAIM, MINOTAURO ME OU EQUIVALENTE | UN | 97 | 160.52 | 197.76 | 19182.72 | 1.559% | 13.6.4 | SESC-ELE-520 | Próprio | FORNECIMENTO E INSTALAÇÃO: LUMINÁRIA DE EMBUTIR EM FORRO DE GESSO OU MODULADO COM PERFIL "T" DE ABA 25MM COM BARRA DE LED. CORPO EM CHAPA DE AÇO TRATADA COM ACABAMENTO EM PINTURA ELETROSTÁTICA NA COR BRANCA. DIFUSOR TRANSLÚCIDO. 1 LÂMPADA DE LED DE 32W.IP 20. REFERENCIA ITAIM, MINOTAURO ME OU EQUIVALENTE | UN | 97 | 160.52 | 197.76 | 19182.72 | 1.559%
14 |  |  | INSTALAÇÕES DE CFTV / CABEAMENTO ESTRUTURADO / SONORIZAÇÃO |  |  |  |  | 70345.67 | 5.719% | 14 |  |  | INSTALAÇÕES DE CFTV / CABEAMENTO ESTRUTURADO / SONORIZAÇÃO |  |  |  |  | 70345.67 | 5.719%
14.1 |  |  | ELETRODUTOS / TUBOS / CAIXAS / ELETROCALHAS |  |  |  |  | 20377.77 | 1.657% | 14.1 |  |  | ELETRODUTOS / TUBOS / CAIXAS / ELETROCALHAS |  |  |  |  | 20377.77 | 1.657%
14.1.1 | 97667 | SINAPI | ELETRODUTO FLEXÍVEL CORRUGADO, PEAD, DN 50 (1 1/2"), PARA REDE ENTERRADA DE DISTRIBUIÇÃO DE ENERGIA ELÉTRICA - FORNECIMENTO E INSTALAÇÃO. AF_12/2021 | M | 6.325 | 8.24 | 10.15 | 64.19 | 0.005218% | 14.1.1 | 97667 | SINAPI | ELETRODUTO FLEXÍVEL CORRUGADO, PEAD, DN 50 (1 1/2"), PARA REDE ENTERRADA DE DISTRIBUIÇÃO DE ENERGIA ELÉTRICA - FORNECIMENTO E INSTALAÇÃO. AF_12/2021 | M | 6.325 | 8.24 | 10.15 | 64.19 | 0.005218%
14.1.2 | SESC-ELE-224 | Próprio | ELETRODUTO DE AÇO GALVANIZADO, CLASSE LEVE, DN 25 MM (1), APARENTE, INCLUSIVE CONEXÕES E FIXAÇÕES- FORNECIMENTO E INSTALAÇÃO. AF_11/2016_P | M | 58.08 | 38.54 | 47.48 | 2757.63 | 0.2242% | 14.1.2 | SESC-ELE-224 | Próprio | ELETRODUTO DE AÇO GALVANIZADO, CLASSE LEVE, DN 25 MM (1), APARENTE, INCLUSIVE CONEXÕES E FIXAÇÕES- FORNECIMENTO E INSTALAÇÃO. AF_11/2016_P | M | 58.08 | 38.54 | 47.48 | 2757.63 | 0.2242%
14.1.3 | 92869 | SINAPI | CAIXA RETANGULAR 4" X 2" BAIXA (0,30 M DO PISO), METÁLICA, INSTALADA EM PAREDE - FORNECIMENTO E INSTALAÇÃO. AF_03/2023 | UN | 1 | 9.64 | 11.87 | 11.87 | 0.0009649% | 14.1.3 | 92869 | SINAPI | CAIXA RETANGULAR 4" X 2" BAIXA (0,30 M DO PISO), METÁLICA, INSTALADA EM PAREDE - FORNECIMENTO E INSTALAÇÃO. AF_03/2023 | UN | 1 | 9.64 | 11.87 | 11.87 | 0.0009649%
14.1.4 | 100556 | SINAPI | CAIXA DE PASSAGEM PARA TELEFONE 15X15X10CM (SOBREPOR), FORNECIMENTO E INSTALACAO. AF_11/2019 | UN | 1 | 40.42 | 49.79 | 49.79 | 0.004048% | 14.1.4 | 100556 | SINAPI | CAIXA DE PASSAGEM PARA TELEFONE 15X15X10CM (SOBREPOR), FORNECIMENTO E INSTALACAO. AF_11/2019 | UN | 1 | 40.42 | 49.79 | 49.79 | 0.004048%
14.1.5 | 91835 | SINAPI | ELETRODUTO FLEXÍVEL CORRUGADO REFORÇADO, PVC, DN 25 MM (3/4"), PARA CIRCUITOS TERMINAIS, INSTALADO EM FORRO - FORNECIMENTO E INSTALAÇÃO. AF_03/2023 | M | 227.104 | 11.94 | 14.71 | 3340.69 | 0.2716% | 14.1.5 | 91835 | SINAPI | ELETRODUTO FLEXÍVEL CORRUGADO REFORÇADO, PVC, DN 25 MM (3/4"), PARA CIRCUITOS TERMINAIS, INSTALADO EM FORRO - FORNECIMENTO E INSTALAÇÃO. AF_03/2023 | M | 227.104 | 11.94 | 14.71 | 3340.69 | 0.2716%
14.1.6 | 91854 | SINAPI | ELETRODUTO FLEXÍVEL CORRUGADO, PVC, DN 25 MM (3/4"), PARA CIRCUITOS TERMINAIS, INSTALADO EM PAREDE - FORNECIMENTO E INSTALAÇÃO. AF_03/2023 | M | 99.59 | 8.88 | 10.94 | 1089.51 | 0.08857% | 14.1.6 | 91854 | SINAPI | ELETRODUTO FLEXÍVEL CORRUGADO, PVC, DN 25 MM (3/4"), PARA CIRCUITOS TERMINAIS, INSTALADO EM PAREDE - FORNECIMENTO E INSTALAÇÃO. AF_03/2023 | M | 99.59 | 8.88 | 10.94 | 1089.51 | 0.08857%
14.1.7 | 061107 | SBC | ELETROCALHA PERFURADA 400x150x3000mm CHAPA 18 | M | 38.6 | 162.26 | 199.9 | 7716.14 | 0.6273% | 14.1.7 | 061107 | SBC | ELETROCALHA PERFURADA 400x150x3000mm CHAPA 18 | M | 38.6 | 162.26 | 199.9 | 7716.14 | 0.6273%
14.1.8 | 100556 | SINAPI | CAIXA DE PASSAGEM PARA TELEFONE 15X15X10CM (SOBREPOR), FORNECIMENTO E INSTALACAO. AF_11/2019 | UN | 1 | 40.42 | 49.79 | 49.79 | 0.004048% | 14.1.8 | 100556 | SINAPI | CAIXA DE PASSAGEM PARA TELEFONE 15X15X10CM (SOBREPOR), FORNECIMENTO E INSTALACAO. AF_11/2019 | UN | 1 | 40.42 | 49.79 | 49.79 | 0.004048%
14.1.9 | SESC-ELE-603 | Próprio | CANALETA EM PVC PARA INSTALAÇÃO ELÉTRICA APARENTE, INCLUSIVE CONEXÕES, DIMENSÕES 50 X 20 MM | m | 8.8 | 24.45 | 30.12 | 265.05 | 0.02155% | 14.1.9 | SESC-ELE-603 | Próprio | CANALETA EM PVC PARA INSTALAÇÃO ELÉTRICA APARENTE, INCLUSIVE CONEXÕES, DIMENSÕES 50 X 20 MM | m | 8.8 | 24.45 | 30.12 | 265.05 | 0.02155%
14.1.10 | SESC-ELE-230 | Próprio | ELETRODUTO DE AÇO GALVANIZADO MÉDIO, INCLUSIVE CONEXÕES, SUPORTES E FIXAÇÃO DN 50 (2") | m | 13.23 | 191.83 | 236.33 | 3126.64 | 0.2542% | 14.1.10 | SESC-ELE-230 | Próprio | ELETRODUTO DE AÇO GALVANIZADO MÉDIO, INCLUSIVE CONEXÕES, SUPORTES E FIXAÇÃO DN 50 (2") | m | 13.23 | 191.83 | 236.33 | 3126.64 | 0.2542%
14.1.11 | SESC-TEC-04 | Próprio | Copia da SETOP (ELE-PER-025) - PERFILADO PERFURADO (38X38)MM EM CHAPA DE AÇO GALVANIZADO #18, COM TRATAMENTO PRÉ-ZINCADO, INCLUSIVE TAMPA DE ENCAIXE, FIXAÇÃO SUPERIOR, CONEXÕES E ACESSÓRIOS | m | 18 | 48.96 | 60.31 | 1085.58 | 0.08825% | 14.1.11 | SESC-TEC-04 | Próprio | Copia da SETOP (ELE-PER-025) - PERFILADO PERFURADO (38X38)MM EM CHAPA DE AÇO GALVANIZADO #18, COM TRATAMENTO PRÉ-ZINCADO, INCLUSIVE TAMPA DE ENCAIXE, FIXAÇÃO SUPERIOR, CONEXÕES E ACESSÓRIOS | m | 18 | 48.96 | 60.31 | 1085.58 | 0.08825%
14.1.12 | 061170 | SBC | ELETRODUTO GALVANIZADO NBR 5597 2"" COM CONEXOES | M | 1.15 | 168.33 | 207.38 | 238.48 | 0.01939% | 14.1.12 | 061170 | SBC | ELETRODUTO GALVANIZADO NBR 5597 2"" COM CONEXOES | M | 1.15 | 168.33 | 207.38 | 238.48 | 0.01939%
14.1.13 | 97668 | SINAPI | ELETRODUTO FLEXÍVEL CORRUGADO, PEAD, DN 63 (2"), PARA REDE ENTERRADA DE DISTRIBUIÇÃO DE ENERGIA ELÉTRICA - FORNECIMENTO E INSTALAÇÃO. AF_12/2021 | M | 40.25 | 11.75 | 14.47 | 582.41 | 0.04735% | 14.1.13 | 97668 | SINAPI | ELETRODUTO FLEXÍVEL CORRUGADO, PEAD, DN 63 (2"), PARA REDE ENTERRADA DE DISTRIBUIÇÃO DE ENERGIA ELÉTRICA - FORNECIMENTO E INSTALAÇÃO. AF_12/2021 | M | 40.25 | 11.75 | 14.47 | 582.41 | 0.04735%
14.2 |  |  | DISJUNTORES / CONDULETES |  |  |  |  | 5106.2 | 0.4151% | 14.2 |  |  | DISJUNTORES / CONDULETES |  |  |  |  | 5106.2 | 0.4151%
14.2.1 | 95801 | SINAPI | CONDULETE DE ALUMÍNIO, TIPO X, PARA ELETRODUTO DE AÇO GALVANIZADO DN 20 MM (3/4 | UN | 110 | 37.68 | 46.42 | 5106.2 | 0.4151% | 14.2.1 | 95801 | SINAPI | CONDULETE DE ALUMÍNIO, TIPO X, PARA ELETRODUTO DE AÇO GALVANIZADO DN 20 MM (3/4 | UN | 110 | 37.68 | 46.42 | 5106.2 | 0.4151%
14.3 |  |  | FIAÇÃO / CABEAMENTO |  |  |  |  | 2374.05 | 0.193% | 14.3 |  |  | FIAÇÃO / CABEAMENTO |  |  |  |  | 2374.05 | 0.193%
14.3.1 | 059565 | SBC | CABO DE FIBRA OPTICA 6 FIBRAS - PADRAO MULTIMODO | M | 87 | 19.36 | 23.85 | 2074.95 | 0.1687% | 14.3.1 | 059565 | SBC | CABO DE FIBRA OPTICA 6 FIBRAS - PADRAO MULTIMODO | M | 87 | 19.36 | 23.85 | 2074.95 | 0.1687%
14.3.2 | 059566 | SBC | CORDAO OPTICO DUPLEX MULTIMODO, CONECTORES DIVERSOS - 2,5 M | UN | 6 | 40.47 | 49.85 | 299.1 | 0.02431% | 14.3.2 | 059566 | SBC | CORDAO OPTICO DUPLEX MULTIMODO, CONECTORES DIVERSOS - 2,5 M | UN | 6 | 40.47 | 49.85 | 299.1 | 0.02431%
14.4 |  |  | INTERRUPTORES / TOMADAS / ACESSÓRIOS |  |  |  |  | 3835.09 | 0.3118% | 14.4 |  |  | INTERRUPTORES / TOMADAS / ACESSÓRIOS |  |  |  |  | 3835.09 | 0.3118%
14.4.1 | SESC-ELE-221 | Próprio | CONJUNTO DE DUAS (2) TOMADAS DE DADOS (CONECTOR RJ45 CAT.6E), COM PLACA 4"X2" DE DOIS (2) POSTOS, INCLUSIVE FORNECIMENTO, INSTALAÇÃO, SUPORTE, MÓDULO E PLACA | UN | 7 | 50.42 | 62.11 | 434.77 | 0.03534% | 14.4.1 | SESC-ELE-221 | Próprio | CONJUNTO DE DUAS (2) TOMADAS DE DADOS (CONECTOR RJ45 CAT.6E), COM PLACA 4"X2" DE DOIS (2) POSTOS, INCLUSIVE FORNECIMENTO, INSTALAÇÃO, SUPORTE, MÓDULO E PLACA | UN | 7 | 50.42 | 62.11 | 434.77 | 0.03534%
14.4.2 | SESC-ELE-222 | Próprio | CONJUNTO DE UMA (1) TOMADA DE DADOS (CONECTOR RJ45 CAT.6E), COM PLACA 4"X2" DE DOIS (2) POSTOS, INCLUSIVE FORNECIMENTO, INSTALAÇÃO, SUPORTE, MÓDULO E PLACA | UN | 69 | 40 | 49.28 | 3400.32 | 0.2764% | 14.4.2 | SESC-ELE-222 | Próprio | CONJUNTO DE UMA (1) TOMADA DE DADOS (CONECTOR RJ45 CAT.6E), COM PLACA 4"X2" DE DOIS (2) POSTOS, INCLUSIVE FORNECIMENTO, INSTALAÇÃO, SUPORTE, MÓDULO E PLACA | UN | 69 | 40 | 49.28 | 3400.32 | 0.2764%
14.5 |  |  | EQUIPAMENTOS E ACESSÓRIOS |  |  |  |  | 38652.56 | 3.142% | 14.5 |  |  | EQUIPAMENTOS E ACESSÓRIOS |  |  |  |  | 38652.56 | 3.142%
14.5.1 | 061012 | SBC | CAIXA PASSAGEM PVC 4x4"" | UN | 26 | 17.16 | 21.14 | 549.64 | 0.04468% | 14.5.1 | 061012 | SBC | CAIXA PASSAGEM PVC 4x4"" | UN | 26 | 17.16 | 21.14 | 549.64 | 0.04468%
14.5.2 | 90466 | SINAPI | CHUMBAMENTO LINEAR EM ALVENARIA PARA RAMAIS/DISTRIBUIÇÃO COM DIÂMETROS MENORES OU IGUAIS A 40 MM. AF_05/2015 | M | 4 | 12.19 | 15.01 | 60.04 | 0.004881% | 14.5.2 | 90466 | SINAPI | CHUMBAMENTO LINEAR EM ALVENARIA PARA RAMAIS/DISTRIBUIÇÃO COM DIÂMETROS MENORES OU IGUAIS A 40 MM. AF_05/2015 | M | 4 | 12.19 | 15.01 | 60.04 | 0.004881%
14.5.3 | 068550 | SBC | RACK 16U 19"" x 675mm COM PORTA DE ACRILICO FUME | UN | 2 | 1292.22 | 1592.01 | 3184.02 | 0.2588% | 14.5.3 | 068550 | SBC | RACK 16U 19"" x 675mm COM PORTA DE ACRILICO FUME | UN | 2 | 1292.22 | 1592.01 | 3184.02 | 0.2588%
14.5.4 | 059318 | SBC | RACK DE PISO 28U x 570mm 19"" COM PORTA DE ACRILICO FUME | UN | 1 | 1595.97 | 1966.23 | 1966.23 | 0.1598% | 14.5.4 | 059318 | SBC | RACK DE PISO 28U x 570mm 19"" COM PORTA DE ACRILICO FUME | UN | 1 | 1595.97 | 1966.23 | 1966.23 | 0.1598%
14.5.5 | 98302 | SINAPI | PATCH PANEL 24 PORTAS, CATEGORIA 6 - FORNECIMENTO E INSTALAÇÃO. AF_11/2019 | UN | 5 | 1006.34 | 1239.81 | 6199.05 | 0.5039% | 14.5.5 | 98302 | SINAPI | PATCH PANEL 24 PORTAS, CATEGORIA 6 - FORNECIMENTO E INSTALAÇÃO. AF_11/2019 | UN | 5 | 1006.34 | 1239.81 | 6199.05 | 0.5039%
14.5.6 | 059251 | SBC | DISTRIBUIDOR INTERNO OPTICO DIO 24 FIBRAS | UN | 3 | 642.57 | 791.64 | 2374.92 | 0.1931% | 14.5.6 | 059251 | SBC | DISTRIBUIDOR INTERNO OPTICO DIO 24 FIBRAS | UN | 3 | 642.57 | 791.64 | 2374.92 | 0.1931%
14.5.7 | 059639 | SBC | MINI RACK 6UX450MM | UN | 5 | 544.88 | 671.29 | 3356.45 | 0.2729% | 14.5.7 | 059639 | SBC | MINI RACK 6UX450MM | UN | 5 | 544.88 | 671.29 | 3356.45 | 0.2729%
14.5.8 | SESC-ELE-592 | Próprio | FORNECIMENTO E INSTALAÇÃO CAIXA DE SOM PASSIVA DO TIPO ARANDELA DE EMBUTIR NO FORRO. REF.: JBL 6FR2R | UN | 10 | 327.34 | 403.28 | 4032.8 | 0.3278% | 14.5.8 | SESC-ELE-592 | Próprio | FORNECIMENTO E INSTALAÇÃO CAIXA DE SOM PASSIVA DO TIPO ARANDELA DE EMBUTIR NO FORRO. REF.: JBL 6FR2R | UN | 10 | 327.34 | 403.28 | 4032.8 | 0.3278%
14.5.9 | ED-48368 | SETOP | CERTIFICAÇÃO DE GARANTIA DE TRANSMISSÃO DE CABOS LÓGICOS CAT. 5/6 | U | 83 | 14.52 | 17.88 | 1484.04 | 0.1206% | 14.5.9 | ED-48368 | SETOP | CERTIFICAÇÃO DE GARANTIA DE TRANSMISSÃO DE CABOS LÓGICOS CAT. 5/6 | U | 83 | 14.52 | 17.88 | 1484.04 | 0.1206%
14.5.10 | SESC-ACT-001 | Próprio | FORNECIMENTO E INSTALAÇÃO DE AMPLIFICADOR COMPACTO DE SOM SA2600 180W OPTICO LL ÁUDIO OU EQUIVALENTE | UND | 1 | 1141.13 | 1405.87 | 1405.87 | 0.1143% | 14.5.10 | SESC-ACT-001 | Próprio | FORNECIMENTO E INSTALAÇÃO DE AMPLIFICADOR COMPACTO DE SOM SA2600 180W OPTICO LL ÁUDIO OU EQUIVALENTE | UND | 1 | 1141.13 | 1405.87 | 1405.87 | 0.1143%
14.5.11 | SESC-ELE-591 | Próprio | FORNECIMENTO E INSTALAÇÃO EM PAREDE, COM SUPORTE PARA FIXAÇÃO. CAIXA DE SOM ACÚSTICA PASSIVA JBL C321P C321 60W | UN | 10 | 498.86 | 614.59 | 6145.9 | 0.4996% | 14.5.11 | SESC-ELE-591 | Próprio | FORNECIMENTO E INSTALAÇÃO EM PAREDE, COM SUPORTE PARA FIXAÇÃO. CAIXA DE SOM ACÚSTICA PASSIVA JBL C321P C321 60W | UN | 10 | 498.86 | 614.59 | 6145.9 | 0.4996%
14.5.12 | SESC-ACT-006 | Próprio | FORNECIMENTO E INSTALAÇÃO DE AMPLIFICADOR PARA SOM AMBIENTE DE 100W. REF.: NCA SA10 OU EQUIVALENTE | UND | 4 | 595.11 | 733.17 | 2932.68 | 0.2384% | 14.5.12 | SESC-ACT-006 | Próprio | FORNECIMENTO E INSTALAÇÃO DE AMPLIFICADOR PARA SOM AMBIENTE DE 100W. REF.: NCA SA10 OU EQUIVALENTE | UND | 4 | 595.11 | 733.17 | 2932.68 | 0.2384%
14.5.13 | 068560 | SBC | CABO POLARIZADO 2 X 2,5 MM2 PARA AUDIO | M | 137.08 | 29.38 | 36.19 | 4960.92 | 0.4033% | 14.5.13 | 068560 | SBC | CABO POLARIZADO 2 X 2,5 MM2 PARA AUDIO | M | 137.08 | 29.38 | 36.19 | 4960.92 | 0.4033%
15 |  |  | FORRO |  |  |  |  | 64561.57 | 5.248% | 15 |  |  | FORRO |  |  |  |  | 64561.57 | 5.248%
15.1 | 99054 | SINAPI | ACABAMENTOS PARA FORRO (SANCA DE GESSO MONTADA NA OBRA). AF_05/2017_PS | m² | 39.68 | 51.67 | 63.65 | 2525.63 | 0.2053% | 15.1 | 99054 | SINAPI | ACABAMENTOS PARA FORRO (SANCA DE GESSO MONTADA NA OBRA). AF_05/2017_PS | m² | 39.68 | 51.67 | 63.65 | 2525.63 | 0.2053%
15.2 | SESC-FOR-008 | Próprio | TABICA METÁLICA 3X3cm PARA FORRO DE GESSO (FORNECIMENTO E MONTAGEM) | M | 464.23 | 23.01 | 28.34 | 13156.27 | 1.07% | 15.2 | SESC-FOR-008 | Próprio | TABICA METÁLICA 3X3cm PARA FORRO DE GESSO (FORNECIMENTO E MONTAGEM) | M | 464.23 | 23.01 | 28.34 | 13156.27 | 1.07%
15.3 | 090805 | SBC | FORRO DE GESSO ACARTONADO LAFARGE GYPSUM FGE | m² | 517.3 | 76.7 | 94.49 | 48879.67 | 3.974% | 15.3 | 090805 | SBC | FORRO DE GESSO ACARTONADO LAFARGE GYPSUM FGE | m² | 517.3 | 76.7 | 94.49 | 48879.67 | 3.974%
16 |  |  | PINTURA |  |  |  |  | 109834.97 | 8.929% | 16 |  |  | PINTURA |  |  |  |  | 109834.97 | 8.929%
16.1 | 102507 | SINAPI | PINTURA DE DEMARCAÇÃO DE VAGA COM TINTA EPÓXI, E = 10 CM, APLICAÇÃO MANUAL. AF_05/2021 | M | 41 | 6.33 | 7.79 | 319.39 | 0.02596% | 16.1 | 102507 | SINAPI | PINTURA DE DEMARCAÇÃO DE VAGA COM TINTA EPÓXI, E = 10 CM, APLICAÇÃO MANUAL. AF_05/2021 | M | 41 | 6.33 | 7.79 | 319.39 | 0.02596%
16.2 | 88489 | SINAPI | PINTURA LÁTEX ACRÍLICA PREMIUM, APLICAÇÃO MANUAL EM PAREDES, DUAS DEMÃOS. AF_04/2023 | m² | 2029.64 | 11.02 | 13.57 | 27542.21 | 2.239% | 16.2 | 88489 | SINAPI | PINTURA LÁTEX ACRÍLICA PREMIUM, APLICAÇÃO MANUAL EM PAREDES, DUAS DEMÃOS. AF_04/2023 | m² | 2029.64 | 11.02 | 13.57 | 27542.21 | 2.239%
16.3 | 180581 | SBC | PINTURA ACRILICA FOSCA COMPLETO PREMIUM SUVINIL 1 DEMAO | m² | 1852 | 9.53 | 11.74 | 21742.48 | 1.768% | 16.3 | 180581 | SBC | PINTURA ACRILICA FOSCA COMPLETO PREMIUM SUVINIL 1 DEMAO | m² | 1852 | 9.53 | 11.74 | 21742.48 | 1.768%
16.4 | 100744 | SINAPI | PINTURA COM TINTA ALQUÍDICA DE ACABAMENTO (ESMALTE SINTÉTICO BRILHANTE) APLICADA A ROLO OU PINCEL SOBRE PERFIL METÁLICO EXECUTADO EM FÁBRICA (POR DEMÃO). AF_01/2020 | m² | 33.05 | 11.18 | 13.77 | 455.09 | 0.037% | 16.4 | 100744 | SINAPI | PINTURA COM TINTA ALQUÍDICA DE ACABAMENTO (ESMALTE SINTÉTICO BRILHANTE) APLICADA A ROLO OU PINCEL SOBRE PERFIL METÁLICO EXECUTADO EM FÁBRICA (POR DEMÃO). AF_01/2020 | m² | 33.05 | 11.18 | 13.77 | 455.09 | 0.037%
16.5 | 88494 | SINAPI | EMASSAMENTO COM MASSA LÁTEX, APLICAÇÃO EM TETO, UMA DEMÃO, LIXAMENTO MANUAL. AF_04/2023 | m² | 926.04 | 19.07 | 23.49 | 21752.67 | 1.768% | 16.5 | 88494 | SINAPI | EMASSAMENTO COM MASSA LÁTEX, APLICAÇÃO EM TETO, UMA DEMÃO, LIXAMENTO MANUAL. AF_04/2023 | m² | 926.04 | 19.07 | 23.49 | 21752.67 | 1.768%
16.6 | 88495 | SINAPI | EMASSAMENTO COM MASSA LÁTEX, APLICAÇÃO EM PAREDE, UMA DEMÃO, LIXAMENTO MANUAL. AF_04/2023 | m² | 1754.92 | 10.87 | 13.39 | 23498.37 | 1.91% | 16.6 | 88495 | SINAPI | EMASSAMENTO COM MASSA LÁTEX, APLICAÇÃO EM PAREDE, UMA DEMÃO, LIXAMENTO MANUAL. AF_04/2023 | m² | 1754.92 | 10.87 | 13.39 | 23498.37 | 1.91%
16.7 | 96132 | SINAPI | APLICAÇÃO MANUAL DE MASSA ACRÍLICA EM PANOS DE FACHADA SEM PRESENÇA DE VÃOS, DE EDIFÍCIOS DE MÚLTIPLOS PAVIMENTOS, DUAS DEMÃOS. AF_05/2017 | m² | 274.72 | 21.95 | 27.04 | 7428.42 | 0.6039% | 16.7 | 96132 | SINAPI | APLICAÇÃO MANUAL DE MASSA ACRÍLICA EM PANOS DE FACHADA SEM PRESENÇA DE VÃOS, DE EDIFÍCIOS DE MÚLTIPLOS PAVIMENTOS, DUAS DEMÃOS. AF_05/2017 | m² | 274.72 | 21.95 | 27.04 | 7428.42 | 0.6039%
16.8 | 180052 | SBC | PINTURA EM PISOS COM TINTA NOVACOR EXTRA | m² | 10 | 20.22 | 24.91 | 249.1 | 0.02025% | 16.8 | 180052 | SBC | PINTURA EM PISOS COM TINTA NOVACOR EXTRA | m² | 10 | 20.22 | 24.91 | 249.1 | 0.02025%
16.9 | 87265 | SINAPI | REVESTIMENTO CERÂMICO PARA PAREDES INTERNAS COM PLACAS TIPO ESMALTADA EXTRA DE DIMENSÕES 20X20 CM APLICADAS NA ALTURA INTEIRA DAS PAREDES. AF_02/2023_PE | m² | 30.53 | 56.92 | 70.12 | 2140.76 | 0.174% | 16.9 | 87265 | SINAPI | REVESTIMENTO CERÂMICO PARA PAREDES INTERNAS COM PLACAS TIPO ESMALTADA EXTRA DE DIMENSÕES 20X20 CM APLICADAS NA ALTURA INTEIRA DAS PAREDES. AF_02/2023_PE | m² | 30.53 | 56.92 | 70.12 | 2140.76 | 0.174%
16.10 | 88485 | SINAPI | FUNDO SELADOR ACRÍLICO, APLICAÇÃO MANUAL EM PAREDE, UMA DEMÃO. AF_04/2023 | m² | 970.41 | 3.94 | 4.85 | 4706.48 | 0.3826% | 16.10 | 88485 | SINAPI | FUNDO SELADOR ACRÍLICO, APLICAÇÃO MANUAL EM PAREDE, UMA DEMÃO. AF_04/2023 | m² | 970.41 | 3.94 | 4.85 | 4706.48 | 0.3826%
17 |  |  | COBERTURA |  |  |  |  | 17073.22 | 1.388% | 17 |  |  | COBERTURA |  |  |  |  | 17073.22 | 1.388%
17.1 | 100030 | SBC | CHAPA ACO DOBRADO SAE 1010/20 PARA ESTRUTURA PERFIS COBERTURA | KG | 125.25 | 54.18 | 66.74 | 8359.18 | 0.6795% | 17.1 | 100030 | SBC | CHAPA ACO DOBRADO SAE 1010/20 PARA ESTRUTURA PERFIS COBERTURA | KG | 125.25 | 54.18 | 66.74 | 8359.18 | 0.6795%
17.2 | 121580 | SBC | PAINEL ALUMINIO COMPOSTO (ACM) E=3mm 1,22X2,50m | m² | 16.15 | 171.51 | 211.3 | 3412.49 | 0.2774% | 17.2 | 121580 | SBC | PAINEL ALUMINIO COMPOSTO (ACM) E=3mm 1,22X2,50m | m² | 16.15 | 171.51 | 211.3 | 3412.49 | 0.2774%
17.3 | 100751 | SINAPI | PINTURA COM TINTA EPOXÍDICA DE ACABAMENTO PULVERIZADA SOBRE PERFIL METÁLICO EXECUTADO EM FÁBRICA (02 DEMÃOS). AF_01/2020_PE | m² | 12.53 | 45.19 | 55.67 | 697.54 | 0.0567% | 17.3 | 100751 | SINAPI | PINTURA COM TINTA EPOXÍDICA DE ACABAMENTO PULVERIZADA SOBRE PERFIL METÁLICO EXECUTADO EM FÁBRICA (02 DEMÃOS). AF_01/2020_PE | m² | 12.53 | 45.19 | 55.67 | 697.54 | 0.0567%
17.4 | 94229 | SINAPI | CALHA EM CHAPA DE AÇO GALVANIZADO NÚMERO 24, DESENVOLVIMENTO DE 100 CM, INCLUSO TRANSPORTE VERTICAL. AF_07/2019 | M | 7.3 | 190.26 | 234.4 | 1711.12 | 0.1391% | 17.4 | 94229 | SINAPI | CALHA EM CHAPA DE AÇO GALVANIZADO NÚMERO 24, DESENVOLVIMENTO DE 100 CM, INCLUSO TRANSPORTE VERTICAL. AF_07/2019 | M | 7.3 | 190.26 | 234.4 | 1711.12 | 0.1391%
17.5 | 94216 | SINAPI | TELHAMENTO COM TELHA METÁLICA TERMOACÚSTICA E = 30 MM, COM ATÉ 2 ÁGUAS, INCLUSO IÇAMENTO. AF_07/2019 | m² | 7.3 | 182.7 | 225.08 | 1643.08 | 0.1336% | 17.5 | 94216 | SINAPI | TELHAMENTO COM TELHA METÁLICA TERMOACÚSTICA E = 30 MM, COM ATÉ 2 ÁGUAS, INCLUSO IÇAMENTO. AF_07/2019 | m² | 7.3 | 182.7 | 225.08 | 1643.08 | 0.1336%
17.6 | SESC-EST-052 | Próprio | INSERTS EM CANTONEIRAS OU CHAPA AÇO A-36 P/SOLIDARIZAÇÃO DE VIGAS E PILARES, INCLUINDO BARRA ROSQUEADA, PORCA E ARRUELA, INCLUSIVE PINTURA | KG | 10 | 71.03 | 87.5 | 875 | 0.07113% | 17.6 | SESC-EST-052 | Próprio | INSERTS EM CANTONEIRAS OU CHAPA AÇO A-36 P/SOLIDARIZAÇÃO DE VIGAS E PILARES, INCLUINDO BARRA ROSQUEADA, PORCA E ARRUELA, INCLUSIVE PINTURA | KG | 10 | 71.03 | 87.5 | 875 | 0.07113%
17.7 | 90440 | SINAPI | FURO EM CONCRETO PARA DIÂMETROS MAIORES QUE 40 MM E MENORES OU IGUAIS A 75 MM. AF_05/2015 | UN | 3 | 90.85 | 111.92 | 335.76 | 0.02729% | 17.7 | 90440 | SINAPI | FURO EM CONCRETO PARA DIÂMETROS MAIORES QUE 40 MM E MENORES OU IGUAIS A 75 MM. AF_05/2015 | UN | 3 | 90.85 | 111.92 | 335.76 | 0.02729%
17.8 | 160152 | SBC | TELA ARAME GALV FIO 22 MALHA QUADRADA | m² | 1 | 31.7 | 39.05 | 39.05 | 0.003174% | 17.8 | 160152 | SBC | TELA ARAME GALV FIO 22 MALHA QUADRADA | m² | 1 | 31.7 | 39.05 | 39.05 | 0.003174%
18 |  |  | JARDIM |  |  |  |  | 17058.32 | 1.387% | 18 |  |  | JARDIM |  |  |  |  | 17058.32 | 1.387%
18.1 | SESC-PSG-120 | Próprio | FORNECIMENTO E INSTALAÇÃO DE JARDIM PERMANENTE. 4,20 X 6,37M² | UND | 1 | 14665 | 17058,32 (16.32%) | 17058.32 | 1.387% | 18.1 | SESC-PSG-120 | Próprio | FORNECIMENTO E INSTALAÇÃO DE JARDIM PERMANENTE. 4,20 X 6,37M² | UND | 1 | 14665 | 17058,32 (16.32%) | 17058.32 | 1.387%
19 |  |  | FACHADA |  |  |  |  | 74342.7 | 6.044% | 19 |  |  | FACHADA |  |  |  |  | 74342.7 | 6.044%
19.1 | SESC-REV-202 | Próprio | FORNECIMENTO E INSTALAÇÃO DE PAINEL METÁLICIO EM CORES E INCLINAÇÃO VARIADAS (INCLUSO ACESSORIOS E PROJETO EXECUTIVO) REF. CREATIVE WALL OU SCREEN PANEL EDGE OU EQUIVALENTE. | m² | 36 | 1704.22 | 1982,34 (16.32%) | 71364.24 | 5.801% | 19.1 | SESC-REV-202 | Próprio | FORNECIMENTO E INSTALAÇÃO DE PAINEL METÁLICIO EM CORES E INCLINAÇÃO VARIADAS (INCLUSO ACESSORIOS E PROJETO EXECUTIVO) REF. CREATIVE WALL OU SCREEN PANEL EDGE OU EQUIVALENTE. | m² | 36 | 1704.22 | 1982,34 (16.32%) | 71364.24 | 5.801%
19.2 | 040129 | SBC | TUBO QUADRADO METALON 400 X 400 0,95 FINA QUENTE | M | 72 | 32.82 | 40.43 | 2910.96 | 0.2366% | 19.2 | 040129 | SBC | TUBO QUADRADO METALON 400 X 400 0,95 FINA QUENTE | M | 72 | 32.82 | 40.43 | 2910.96 | 0.2366%
19.3 | 063081 | SBC | BUCHA S8 COM PARAFUSOS E ARRUELAS | UN | 50 | 1.1 | 1.35 | 67.5 | 0.005487% | 19.3 | 063081 | SBC | BUCHA S8 COM PARAFUSOS E ARRUELAS | UN | 50 | 1.1 | 1.35 | 67.5 | 0.005487%
20 |  |  | GARAGEM |  |  |  |  | 4914.59 | 0.3995% | 20 |  |  | GARAGEM |  |  |  |  | 4914.59 | 0.3995%
20.1 | SESC-URB-029 | Próprio | FORNECIMENTO E INSTALAÇÃO DE BATE RODAS EM CONCRETO PRÉ MOLDADO | UN | 14 | 160.78 | 198.08 | 2773.12 | 0.2254% | 20.1 | SESC-URB-029 | Próprio | FORNECIMENTO E INSTALAÇÃO DE BATE RODAS EM CONCRETO PRÉ MOLDADO | UN | 14 | 160.78 | 198.08 | 2773.12 | 0.2254%
20.2 | 112563 | SBC | KIT PARA AUTOMACAO DE PORTAO BASCULANTE | UN | 1 | 1479.87 | 1823.19 | 1823.19 | 0.1482% | 20.2 | 112563 | SBC | KIT PARA AUTOMACAO DE PORTAO BASCULANTE | UN | 1 | 1479.87 | 1823.19 | 1823.19 | 0.1482%
20.3 | 067756 | SBC | SIRENE INDUSTRIAL SONORA MOTORIZADA MS-290 110DB 220VAC | UN | 1 | 258.35 | 318.28 | 318.28 | 0.02587% | 20.3 | 067756 | SBC | SIRENE INDUSTRIAL SONORA MOTORIZADA MS-290 110DB 220VAC | UN | 1 | 258.35 | 318.28 | 318.28 | 0.02587%
21 |  |  | PROTETOR DE PAREDE |  |  |  |  | 7965.48 | 0.6475% | 21 |  |  | PROTETOR DE PAREDE |  |  |  |  | 7965.48 | 0.6475%
21.1 | 110351 | SBC | BATE MACA EM PVC FLEXIVEL 20CM SOBREPOR | M | 32.58 | 198.45 | 244.49 | 7965.48 | 0.6475% | 21.1 | 110351 | SBC | BATE MACA EM PVC FLEXIVEL 20CM SOBREPOR | M | 32.58 | 198.45 | 244.49 | 7965.48 | 0.6475%
22 |  |  | MARCENARIA |  |  |  |  | 105596.27 | 8.584% | 22 |  |  | MARCENARIA |  |  |  |  | 105596.27 | 8.584%
22.1 | SESC-PSG-118 | Próprio | FORNECIMENTO E INSTALAÇÃO DE MARCENARIA: ESTANTES/NICHO DAS SALAS DE REFORCO ESCOLAR 1 E 2 E BALCÕES DE ATENDIMENTOS 1 E 2 CONFORME PROJETO, INCLUINDO INSTALAÇÕES ELETRICAS (CABO MULTIPOLAR 3X1,5MM² 750V, SPOT DE EMBUTIR REDONDO LED 5W LUZ NEUTRA BIVOLT ) | UND | 1 | 90780.84 | 105596,27 (16.32%) | 105596.27 | 8.584% | 22.1 | SESC-PSG-118 | Próprio | FORNECIMENTO E INSTALAÇÃO DE MARCENARIA: ESTANTES/NICHO DAS SALAS DE REFORCO ESCOLAR 1 E 2 E BALCÕES DE ATENDIMENTOS 1 E 2 CONFORME PROJETO, INCLUINDO INSTALAÇÕES ELETRICAS (CABO MULTIPOLAR 3X1,5MM² 750V, SPOT DE EMBUTIR REDONDO LED 5W LUZ NEUTRA BIVOLT ) | UND | 1 | 90780.84 | 105596,27 (16.32%) | 105596.27 | 8.584%
23 |  |  | AR CONDICIONADO |  |  |  |  | 201801.73 | 16.41% | 23 |  |  | AR CONDICIONADO |  |  |  |  | 201801.73 | 16.41%
23.1 | SESC-EXA-006 | Próprio | FORNECIMENTO E EXECUÇÃO CLIMATIZAÇÃO - EQUIPAMENTOS, DUTOS, ISOLAMENTO TUBULAÇÃO FRIGORÍGENA, GRELHAS, VENEZIANAS, DIFUSORES, MÃO DE OBRA E MATERIAIS CONFORME PROJETO EXECUTIVO | CJ | 1 | 173488.42 | 201801,73 (16.32%) | 201801.73 | 16.41% | 23.1 | SESC-EXA-006 | Próprio | FORNECIMENTO E EXECUÇÃO CLIMATIZAÇÃO - EQUIPAMENTOS, DUTOS, ISOLAMENTO TUBULAÇÃO FRIGORÍGENA, GRELHAS, VENEZIANAS, DIFUSORES, MÃO DE OBRA E MATERIAIS CONFORME PROJETO EXECUTIVO | CJ | 1 | 173488.42 | 201801,73 (16.32%) | 201801.73 | 16.41%
24 |  |  | LIMPEZA |  |  |  |  | 6733.36 | 0.5474% | 24 |  |  | LIMPEZA |  |  |  |  | 6733.36 | 0.5474%
24.1 | 024802 | SBC | LIMPEZA-PISOS PEDRA SAO TOME | m² | 84.09 | 19.16 | 23.6 | 1984.52 | 0.1613% | 24.1 | 024802 | SBC | LIMPEZA-PISOS PEDRA SAO TOME | m² | 84.09 | 19.16 | 23.6 | 1984.52 | 0.1613%
24.2 | 023713 | SBC | LIMPEZA E POLIMENTO DE APARELHOS SANITARIOS | UN | 12 | 29.69 | 36.57 | 438.84 | 0.03567% | 24.2 | 023713 | SBC | LIMPEZA E POLIMENTO DE APARELHOS SANITARIOS | UN | 12 | 29.69 | 36.57 | 438.84 | 0.03567%
24.3 | SESC-LIP-001 | Próprio | LIMPEZA FINAL DE OBRA | m² | 1000 | 3.5 | 4.31 | 4310 | 0.3504% | 24.3 | SESC-LIP-001 | Próprio | LIMPEZA FINAL DE OBRA | m² | 1000 | 3.5 | 4.31 | 4310 | 0.3504%
[5 empty] | Total sem BDI |  | 1017626.28 | [7 empty] | Total sem BDI |  | 1017626.28
[5 empty] | Total do BDI |  | 212495.89 | [7 empty] | Total do BDI |  | 212495.89
[5 empty] | Total Geral |  | 1230122.17 | [7 empty] | Total Geral |  | 1230122.17
_______________________________________________________________ Estêvão Bertoldo Melo Setor de Engenharia | [9 empty] | _______________________________________________________________ Estêvão Bertoldo Melo Setor de Engenharia

## Orçamento Sintético (2)
|  |  | Obra | Bancos |  |  | Encargos Sociais |  |  |  | Obra | Bancos |  | B.D.I. | Encargos Sociais
|  |  | REFORMA PARA IMPLANTAÇÃO DO SESC SANTOS DUMONT | SINAPI - 11/2023 - Minas Gerais SBC - 11/2023 - Minas Gerais SETOP - 08/2023 - Minas Gerais SUDECAP - 07/2023 - Minas Gerais |  |  | Desonerado: embutido nos preços unitário dos insumos de mão de obra, de acordo com as bases. |  |  |  | REFORMA PARA IMPLANTAÇÃO DO SESC CATAGUASES | SINAPI - 12/2023 - Minas Gerais SBC - 01/2024 - Minas Gerais SETOP - 08/2023 - Minas Gerais SUDECAP - 10/2023 - Minas Gerais |  | 28,53% | Desonerado: embutido nos preços unitário dos insumos de mão de obra, de acordo com as bases.
Orçamento Sintético | [7 empty] | Orçamento Sintético | [7 empty] | Requisitos de conferência
Item | Código | Banco | Descrição | Und | Quant. | Valor Unit com BDI | Total | Item | Código | Banco | Descrição | Und | Quant. | Valor Unit com BDI | Total | Descrição | Und | Quant. | Valor Unit com BDI | Total | % propostas x referência (MAIOR 75%)
1 |  |  | SERVIÇOS TÉCNICOS (MOBILIZAÇÃO / DESMOBILIZAÇÃO) |  |  |  | 6890.17 | 1 |  |  | SERVIÇOS TÉCNICOS (MOBILIZAÇÃO / DESMOBILIZAÇÃO) |  |  |  | 0
1.1 | SESC-MOB-015 | Próprio | MOBILIZAÇÃO E DESMOBILIZAÇÃO OBRA DISTANTE DE CENTRO URBANO STD SESC CATAGUASES | UND | 1 | 6890.17 | 6890.17 | 1.1 | SESC-MOB-015 | Próprio | MOBILIZAÇÃO E DESMOBILIZAÇÃO OBRA DISTANTE DE CENTRO URBANO STD SESC CATAGUASES | UND | 1 |  | 0 | OK | OK | OK | OK | OK | 0%
2 |  |  | ADMINISTRAÇÃO LOCAL |  |  |  | 172015.1 | 2 |  |  | ADMINISTRAÇÃO LOCAL |  |  |  | 0
2.1 | SESC-ADM-19 | Próprio | ADMINISTRAÇÃO LOCAL SESC CATAGUASES (CTG) (INCLUINDO MAS NÃO SE LIMITANDO A): ENGENHEIRO CIVIL; ENCARREGADO GERAL; ENGENHEIRO ELETRICISTA; TÉCNICO EM SEGURANÇA DO TRABALHO;VIGIAS DIURNO E NOTURNO; TODOS COM ENCARGOS COMPLEMENTARES; ATESTADO PCMSO (NR7)- ANUAL;ATESTADO PGR - ANUAL | UND | 1 | 172015.1 | 172015.1 | 2.1 | SESC-ADM-19 | Próprio | ADMINISTRAÇÃO LOCAL SESC CATAGUASES (CTG) (INCLUINDO MAS NÃO SE LIMITANDO A): ENGENHEIRO CIVIL; ENCARREGADO GERAL; ENGENHEIRO ELETRICISTA; TÉCNICO EM SEGURANÇA DO TRABALHO;VIGIAS DIURNO E NOTURNO; TODOS COM ENCARGOS COMPLEMENTARES; ATESTADO PCMSO (NR7)- ANUAL;ATESTADO PGR - ANUAL | UND | 1 |  | 0 | OK | OK | OK | OK | OK | 0%
3 |  |  | INSTALAÇÕES PROVISÓRIAS E CANTEIRO DE OBRAS |  |  |  | 9998.3 | 3 |  |  | INSTALAÇÕES PROVISÓRIAS E CANTEIRO DE OBRAS |  |  |  | 0
3.1 |  |  | PLACA DE IDENTIFICAÇÃO DE OBRA |  |  |  | 1032.2 | 3.1 |  |  | PLACA DE IDENTIFICAÇÃO DE OBRA |  |  |  | 0
3.1.1 | SESC-CAN-034 | Próprio | PLACA DE OBRA EM CHAPA DE ACO GALVANIZADO | m² | 1.5 | 464.58 | 696.87 | 3.1.1 | SESC-CAN-034 | Próprio | PLACA DE OBRA EM CHAPA DE ACO GALVANIZADO | m² | 1.5 |  | 0 | OK | OK | OK | OK | OK | 0%
3.1.2 | SESC-SIN-01 | Próprio | FORNECIMENTO E INSTALAÇÃO DE PLACA DE SINALIZAÇÃO EM CHAPA (70x50 CM) DE AÇO GALVANIZADO | UN | 1 | 335.33 | 335.33 | 3.1.2 | SESC-SIN-01 | Próprio | FORNECIMENTO E INSTALAÇÃO DE PLACA DE SINALIZAÇÃO EM CHAPA (70x50 CM) DE AÇO GALVANIZADO | UN | 1 |  | 0 | OK | OK | OK | OK | OK | 0%
3.2 |  |  | TAPUMES / CERCAS E FECHAMENTOS |  |  |  | 3929.04 | 3.2 |  |  | TAPUMES / CERCAS E FECHAMENTOS |  |  |  | 0
3.2.1 | SESC-CAN-001 | Próprio | ISOLAMENTO DE OBRA COM TELA PLASTICA EM POLIETILENO - FORNECIMENTO E INSTALAÇÃO | m² | 20 | 8.18 | 163.6 | 3.2.1 | SESC-CAN-001 | Próprio | ISOLAMENTO DE OBRA COM TELA PLASTICA EM POLIETILENO - FORNECIMENTO E INSTALAÇÃO | m² | 20 |  | 0 | OK | OK | OK | OK | OK | 0%
3.2.2 | 98459 | SINAPI | TAPUME COM TELHA METÁLICA. AF_05/2018 | m² | 22.29 | 168.93 | 3765.44 | 3.2.2 | 98459 | SINAPI | TAPUME COM TELHA METÁLICA. AF_05/2018 | m² | 22.29 |  | 0 | OK | OK | OK | OK | OK | 0%
3.3 |  |  | INSTALAÇÕES PARA CANTEIRO DE OBRAS (INFRAESTRUTURA) |  |  |  | 5037.06 | 3.3 |  |  | INSTALAÇÕES PARA CANTEIRO DE OBRAS (INFRAESTRUTURA) |  |  |  | 0
3.3.1 | 104476 | SINAPI | COMPOSIÇÃO PARAMÉTRICA DE PONTO ELÉTRICO DE TOMADA DE USO ESPECÍFICO 2P+T (20A/250V) EM EDIFÍCIO RESIDENCIAL COM ELETRODUTO EMBUTIDO EM RASGOS NAS PAREDES, INCLUSO TOMADA, ELETRODUTO, CABO, RASGO, QUEBRA E CHUMBAMENTO (EXCETO CHUVEIRO). AF_11/2022 | UN | 2 | 211.32 | 422.64 | 3.3.1 | 104476 | SINAPI | COMPOSIÇÃO PARAMÉTRICA DE PONTO ELÉTRICO DE TOMADA DE USO ESPECÍFICO 2P+T (20A/250V) EM EDIFÍCIO RESIDENCIAL COM ELETRODUTO EMBUTIDO EM RASGOS NAS PAREDES, INCLUSO TOMADA, ELETRODUTO, CABO, RASGO, QUEBRA E CHUMBAMENTO (EXCETO CHUVEIRO). AF_11/2022 | UN | 2 |  | 0 | OK | OK | OK | OK | OK | 0%
3.3.2 | 100860 | SINAPI | CHUVEIRO ELÉTRICO COMUM CORPO PLÁSTICO, TIPO DUCHA  FORNECIMENTO E INSTALAÇÃO. AF_01/2020 | UN | 2 | 113.29 | 226.58 | 3.3.2 | 100860 | SINAPI | CHUVEIRO ELÉTRICO COMUM CORPO PLÁSTICO, TIPO DUCHA  FORNECIMENTO E INSTALAÇÃO. AF_01/2020 | UN | 2 |  | 0 | OK | OK | OK | OK | OK | 0%
3.3.3 | 018055 | SBC | ALUGUEL MENSAL GUINCHO DE MASTRO MECAN 400KG | MES | 0.25 | 1606.62 | 401.65 | 3.3.3 | 018055 | SBC | ALUGUEL MENSAL GUINCHO DE MASTRO MECAN 400KG | MES | 0.25 |  | 0 | OK | OK | OK | OK | OK | 0%
3.3.4 | 100201 | SINAPI | TRANSPORTE HORIZONTAL COM CARRINHO DE MÃO, DE SACOS DE 50 KG (UNIDADE: KGXKM). AF_07/2019 | KGXKM | 2107.46 | 0.86 | 1812.41 | 3.3.4 | 100201 | SINAPI | TRANSPORTE HORIZONTAL COM CARRINHO DE MÃO, DE SACOS DE 50 KG (UNIDADE: KGXKM). AF_07/2019 | KGXKM | 2107.46 |  | 0 | OK | OK | OK | OK | OK | 0%
3.3.5 | SESC-STE-019 | Próprio | LAUDO VISTORIA CAUTELAR - 500M2 < ÁREA CONSTRUÍDA <= 2000M2, INCLUSIVE EMISSÃO DE ANOTAÇÃO DE RESPONSABILIDADE TÉCNICA (ART) | UN | 1 | 1027.41 | 1027.41 | 3.3.5 | SESC-STE-019 | Próprio | LAUDO VISTORIA CAUTELAR - 500M2 < ÁREA CONSTRUÍDA <= 2000M2, INCLUSIVE EMISSÃO DE ANOTAÇÃO DE RESPONSABILIDADE TÉCNICA (ART) | UN | 1 |  | 0 | OK | OK | OK | OK | OK | 0%
3.3.6 | 100211 | SINAPI | TRANSPORTE HORIZONTAL COM CARRINHO DE MÃO, DE BLOCOS CERÂMICOS FURADOS NA HORIZONTAL DE 9X19X19CM (UNIDADE: BLOCOXKM). AF_07/2019 | UNXKM | 77.44 | 7.48 | 579.25 | 3.3.6 | 100211 | SINAPI | TRANSPORTE HORIZONTAL COM CARRINHO DE MÃO, DE BLOCOS CERÂMICOS FURADOS NA HORIZONTAL DE 9X19X19CM (UNIDADE: BLOCOXKM). AF_07/2019 | UNXKM | 77.44 |  | 0 | OK | OK | OK | OK | OK | 0%
3.3.7 | SESC-CAN-039 | Próprio | BANCO 130X40 CM EM MADEIRIT P/ VESTIARIO | UN | 4 | 141.78 | 567.12 | 3.3.7 | SESC-CAN-039 | Próprio | BANCO 130X40 CM EM MADEIRIT P/ VESTIARIO | UN | 4 |  | 0 | OK | OK | OK | OK | OK | 0%
4 |  |  | SERVIÇOS PRELIMINARES / INFRAESTRUTURA |  |  |  | 7514.35 | 4 |  |  | SERVIÇOS PRELIMINARES / INFRAESTRUTURA |  |  |  | 0
4.1 |  |  | DEMOLIÇÕES E REMOÇÕES |  |  |  | 4480.81 | 4.1 |  |  | DEMOLIÇÕES E REMOÇÕES |  |  |  | 0
4.1.1 | 022960 | SBC | RETIRADA DE CAIXA D | UN | 4 | 67.52 | 270.08 | 4.1.1 | 022960 | SBC | RETIRADA DE CAIXA D | UN | 4 |  | 0 | OK | OK | OK | OK | OK | 0%
4.1.2 | 97663 | SINAPI | REMOÇÃO DE LOUÇAS, DE FORMA MANUAL, SEM REAPROVEITAMENTO. AF_09/2023 | UN | 3 | 13.91 | 41.73 | 4.1.2 | 97663 | SINAPI | REMOÇÃO DE LOUÇAS, DE FORMA MANUAL, SEM REAPROVEITAMENTO. AF_09/2023 | UN | 3 |  | 0 | OK | OK | OK | OK | OK | 0%
4.1.3 | 97666 | SINAPI | REMOÇÃO DE METAIS SANITÁRIOS, DE FORMA MANUAL, SEM REAPROVEITAMENTO. AF_09/2023 | UN | 2 | 10.15 | 20.3 | 4.1.3 | 97666 | SINAPI | REMOÇÃO DE METAIS SANITÁRIOS, DE FORMA MANUAL, SEM REAPROVEITAMENTO. AF_09/2023 | UN | 2 |  | 0 | OK | OK | OK | OK | OK | 0%
4.1.4 | 97622 | SINAPI | DEMOLIÇÃO DE ALVENARIA DE BLOCO FURADO, DE FORMA MANUAL, SEM REAPROVEITAMENTO. AF_09/2023 | m³ | 0.98 | 62.2 | 60.95 | 4.1.4 | 97622 | SINAPI | DEMOLIÇÃO DE ALVENARIA DE BLOCO FURADO, DE FORMA MANUAL, SEM REAPROVEITAMENTO. AF_09/2023 | m³ | 0.98 |  | 0 | OK | OK | OK | OK | OK | 0%
4.1.5 | 97645 | SINAPI | REMOÇÃO DE JANELAS, DE FORMA MANUAL, SEM REAPROVEITAMENTO. AF_09/2023 | m² | 0.36 | 27.26 | 9.81 | 4.1.5 | 97645 | SINAPI | REMOÇÃO DE JANELAS, DE FORMA MANUAL, SEM REAPROVEITAMENTO. AF_09/2023 | m² | 0.36 |  | 0 | OK | OK | OK | OK | OK | 0%
4.1.6 | 022029 | SBC | REMOCAO PINTURA E BASE DE ACABAMENTO PVA | m² | 120.49 | 15.17 | 1827.83 | 4.1.6 | 022029 | SBC | REMOCAO PINTURA E BASE DE ACABAMENTO PVA | m² | 120.49 |  | 0 | OK | OK | OK | OK | OK | 0%
4.1.7 | 97635 | SINAPI | REMOÇÃO DE PISO DE BLOCO INTERTRAVADO OU DE PEDRA PORTUGUESA, DE FORMA MANUAL, COM REAPROVEITAMENTO. AF_09/2023 | m² | 47.22 | 16.63 | 785.26 | 4.1.7 | 97635 | SINAPI | REMOÇÃO DE PISO DE BLOCO INTERTRAVADO OU DE PEDRA PORTUGUESA, DE FORMA MANUAL, COM REAPROVEITAMENTO. AF_09/2023 | m² | 47.22 |  | 0 | OK | OK | OK | OK | OK | 0%
4.1.8 | 022711 | SBC | RETIRADA DE PORTAS | UN | 1 | 124.67 | 124.67 | 4.1.8 | 022711 | SBC | RETIRADA DE PORTAS | UN | 1 |  | 0 | OK | OK | OK | OK | OK | 0%
4.1.9 | 97665 | SINAPI | REMOÇÃO DE LUMINÁRIAS, DE FORMA MANUAL, SEM REAPROVEITAMENTO. AF_09/2023 | UN | 3 | 1.99 | 5.97 | 4.1.9 | 97665 | SINAPI | REMOÇÃO DE LUMINÁRIAS, DE FORMA MANUAL, SEM REAPROVEITAMENTO. AF_09/2023 | UN | 3 |  | 0 | OK | OK | OK | OK | OK | 0%
4.1.10 | 93358 | SINAPI | ESCAVAÇÃO MANUAL DE VALA COM PROFUNDIDADE MENOR OU IGUAL A 1,30 M. AF_02/2021 | m³ | 5.76 | 92.13 | 530.66 | 4.1.10 | 93358 | SINAPI | ESCAVAÇÃO MANUAL DE VALA COM PROFUNDIDADE MENOR OU IGUAL A 1,30 M. AF_02/2021 | m³ | 5.76 |  | 0 | OK | OK | OK | OK | OK | 0%
4.1.11 | 022749 | SBC | RETIRADA CORRIMAO METALICO | M | 42.25 | 6.37 | 269.13 | 4.1.11 | 022749 | SBC | RETIRADA CORRIMAO METALICO | M | 42.25 |  | 0 | OK | OK | OK | OK | OK | 0%
4.1.12 | SESC-SER-038 | Próprio | REMOÇÃO DE GUARDA CORPO / CORRIMÃO DE FORMA MANUAL - COM REAPROVEITAMENTO | m² | 7.65 | 69.86 | 534.42 | 4.1.12 | SESC-SER-038 | Próprio | REMOÇÃO DE GUARDA CORPO / CORRIMÃO DE FORMA MANUAL - COM REAPROVEITAMENTO | m² | 7.65 |  | 0 | OK | OK | OK | OK | OK | 0%
4.2 |  |  | CARGAS E TRANSPORTES / CAÇAMBAS |  |  |  | 3033.54 | 4.2 |  |  | CARGAS E TRANSPORTES / CAÇAMBAS |  |  |  | 0
4.2.1 | SESC-SPR-019 | Próprio | CARGA E DESCARGA MANUAL DE ENTULHO EM CAÇAMBA | m³ | 30 | 16.29 | 488.7 | 4.2.1 | SESC-SPR-019 | Próprio | CARGA E DESCARGA MANUAL DE ENTULHO EM CAÇAMBA | m³ | 30 |  | 0 | OK | OK | OK | OK | OK | 0%
4.2.2 | 02.29.01 | SUDECAP | CAÇAMBA 5m³ | VG | 6 | 424.14 | 2544.84 | 4.2.2 | 02.29.01 | SUDECAP | CAÇAMBA 5m³ | VG | 6 |  | 0 | OK | OK | OK | OK | OK | 0%
5 |  |  | EQUIPAMENTOS |  |  |  | 14310.35 | 5 |  |  | EQUIPAMENTOS |  |  |  | 0
5.1 |  |  | ANDAIME |  |  |  | 14310.35 | 5.1 |  |  | ANDAIME |  |  |  | 0
5.1.1 | SESC-EQP-001 | Próprio | LOCACAO DE ANDAIME METALICO TUBULAR DE ENCAIXE, TIPO DE TORRE, COM LARGURA DE 1 ATE 1,5 M E ALTURA DE *1,00* M | MXMÊS | 119.88 | 25.7 | 3080.91 | 5.1.1 | SESC-EQP-001 | Próprio | LOCACAO DE ANDAIME METALICO TUBULAR DE ENCAIXE, TIPO DE TORRE, COM LARGURA DE 1 ATE 1,5 M E ALTURA DE *1,00* M | MXMÊS | 119.88 |  | 0 | OK | OK | OK | OK | OK | 0%
5.1.2 | SESC-EQP-018 | Próprio | LOCAÇÃO DE ANDAIME TIPO FACHADEIRO | M²XMÊS | 179.82 | 19.27 | 3465.13 | 5.1.2 | SESC-EQP-018 | Próprio | LOCAÇÃO DE ANDAIME TIPO FACHADEIRO | M²XMÊS | 179.82 |  | 0 | OK | OK | OK | OK | OK | 0%
5.1.3 | 97062 | SINAPI | COLOCAÇÃO DE TELA EM ANDAIME FACHADEIRO. AF_11/2017 | m² | 54 | 8.7 | 469.8 | 5.1.3 | 97062 | SINAPI | COLOCAÇÃO DE TELA EM ANDAIME FACHADEIRO. AF_11/2017 | m² | 54 |  | 0 | OK | OK | OK | OK | OK | 0%
5.1.4 | 97064 | SINAPI | MONTAGEM E DESMONTAGEM DE ANDAIME TUBULAR TIPO TORRE (EXCLUSIVE ANDAIME E LIMPEZA). AF_11/2017 | M | 72 | 21.88 | 1575.36 | 5.1.4 | 97064 | SINAPI | MONTAGEM E DESMONTAGEM DE ANDAIME TUBULAR TIPO TORRE (EXCLUSIVE ANDAIME E LIMPEZA). AF_11/2017 | M | 72 |  | 0 | OK | OK | OK | OK | OK | 0%
5.1.5 | 97063 | SINAPI | MONTAGEM E DESMONTAGEM DE ANDAIME MODULAR FACHADEIRO, COM PISO METÁLICO, PARA EDIFICAÇÕES COM MÚLTIPLOS PAVIMENTOS (EXCLUSIVE ANDAIME E LIMPEZA). AF_11/2017 | m² | 108 | 11.9 | 1285.2 | 5.1.5 | 97063 | SINAPI | MONTAGEM E DESMONTAGEM DE ANDAIME MODULAR FACHADEIRO, COM PISO METÁLICO, PARA EDIFICAÇÕES COM MÚLTIPLOS PAVIMENTOS (EXCLUSIVE ANDAIME E LIMPEZA). AF_11/2017 | m² | 108 |  | 0 | OK | OK | OK | OK | OK | 0%
5.1.6 | 023100 | SBC | PROTECOES-PROTECAO DE PISO COM COBERTURA DE LONA/VINIL | m² | 417.51 | 10.62 | 4433.95 | 5.1.6 | 023100 | SBC | PROTECOES-PROTECAO DE PISO COM COBERTURA DE LONA/VINIL | m² | 417.51 |  | 0 | OK | OK | OK | OK | OK | 0%
6 |  |  | ESTRUTURA: (LINHA DE VIDA E ESTRUTURA AR CONDICIONADO ) |  |  |  | 11808.55 | 6 |  |  | ESTRUTURA: (LINHA DE VIDA E ESTRUTURA AR CONDICIONADO ) |  |  |  | 0
6.1 | SESC-SEG-001 | Próprio | FORNECIMENTO E MONTAGEM DE LINHA DE VIDA HORIZONTAL EM CABO DE AÇO INOX DIÂM. 8 MM, PERFIL 7X19, INCLUSIVE ACESSÓRIOS DE FIXAÇÃO | M | 53.23 | 139.67 | 7434.63 | 6.1 | SESC-SEG-001 | Próprio | FORNECIMENTO E MONTAGEM DE LINHA DE VIDA HORIZONTAL EM CABO DE AÇO INOX DIÂM. 8 MM, PERFIL 7X19, INCLUSIVE ACESSÓRIOS DE FIXAÇÃO | M | 53.23 |  | 0 | OK | OK | OK | OK | OK | 0%
6.2 | SESC-STE-026 | Próprio | FORNECIMENTO DE PROJETO EXECUTIVO ESTRUTURAL DE LINHA DE VIDA | m² | 18.56 | 153.77 | 2853.97 | 6.2 | SESC-STE-026 | Próprio | FORNECIMENTO DE PROJETO EXECUTIVO ESTRUTURAL DE LINHA DE VIDA | m² | 18.56 |  | 0 | OK | OK | OK | OK | OK | 0%
6.3 | 040700 | SBC | ESTRUTURA METALICA ACO-PISO ELEVADO (29.553kg/m2)MAT./MO | m² | 1.1 | 1381.78 | 1519.95 | 6.3 | 040700 | SBC | ESTRUTURA METALICA ACO-PISO ELEVADO (29.553kg/m2)MAT./MO | m² | 1.1 |  | 0 | OK | OK | OK | OK | OK | 0%
7 |  |  | ALVENARIAS / VEDAÇÕES / DIVISÕES / TRATAMENTO ACUSTICO |  |  |  | 38865.97 | 7 |  |  | ALVENARIAS / VEDAÇÕES / DIVISÕES / TRATAMENTO ACUSTICO |  |  |  | 0
7.1 |  |  | ALVENARIA DE VEDAÇÃO |  |  |  | 8670.52 | 7.1 |  |  | ALVENARIA DE VEDAÇÃO |  |  |  | 0
7.1.1 | 103356 | SINAPI | ALVENARIA DE VEDAÇÃO DE BLOCOS CERÂMICOS FURADOS NA HORIZONTAL DE 9X19X29 CM (ESPESSURA 9 CM) E ARGAMASSA DE ASSENTAMENTO COM PREPARO EM BETONEIRA. AF_12/2021 | m² | 83.57 | 65.82 | 5500.57 | 7.1.1 | 103356 | SINAPI | ALVENARIA DE VEDAÇÃO DE BLOCOS CERÂMICOS FURADOS NA HORIZONTAL DE 9X19X29 CM (ESPESSURA 9 CM) E ARGAMASSA DE ASSENTAMENTO COM PREPARO EM BETONEIRA. AF_12/2021 | m² | 83.57 |  | 0 | OK | OK | OK | OK | OK | 0%
7.1.2 | 93190 | SINAPI | VERGA MOLDADA IN LOCO COM UTILIZAÇÃO DE BLOCOS CANALETA PARA JANELAS COM ATÉ 1,5 M DE VÃO. AF_03/2016 | M | 2.46 | 60.15 | 147.96 | 7.1.2 | 93190 | SINAPI | VERGA MOLDADA IN LOCO COM UTILIZAÇÃO DE BLOCOS CANALETA PARA JANELAS COM ATÉ 1,5 M DE VÃO. AF_03/2016 | M | 2.46 |  | 0 | OK | OK | OK | OK | OK | 0%
7.1.3 | 93198 | SINAPI | CONTRAVERGA MOLDADA IN LOCO COM UTILIZAÇÃO DE BLOCOS CANALETA PARA VÃOS DE ATÉ 1,5 M DE COMPRIMENTO. AF_03/2016 | M | 2.46 | 50.07 | 123.17 | 7.1.3 | 93198 | SINAPI | CONTRAVERGA MOLDADA IN LOCO COM UTILIZAÇÃO DE BLOCOS CANALETA PARA VÃOS DE ATÉ 1,5 M DE COMPRIMENTO. AF_03/2016 | M | 2.46 |  | 0 | OK | OK | OK | OK | OK | 0%
7.1.4 | 103336 | SINAPI | ALVENARIA DE VEDAÇÃO DE BLOCOS VAZADOS DE CONCRETO APARENTE DE 9X19X39 CM (ESPESSURA 9 CM) E ARGAMASSA DE ASSENTAMENTO COM PREPARO EM BETONEIRA. AF_12/2021 | m² | 23.1 | 99.48 | 2297.98 | 7.1.4 | 103336 | SINAPI | ALVENARIA DE VEDAÇÃO DE BLOCOS VAZADOS DE CONCRETO APARENTE DE 9X19X39 CM (ESPESSURA 9 CM) E ARGAMASSA DE ASSENTAMENTO COM PREPARO EM BETONEIRA. AF_12/2021 | m² | 23.1 |  | 0 | OK | OK | OK | OK | OK | 0%
7.1.5 | 93203 | SINAPI | FIXAÇÃO (ENCUNHAMENTO) DE ALVENARIA DE VEDAÇÃO COM ESPUMA DE POLIURETANO EXPANSIVA. AF_03/2016 | M | 31.59 | 19.02 | 600.84 | 7.1.5 | 93203 | SINAPI | FIXAÇÃO (ENCUNHAMENTO) DE ALVENARIA DE VEDAÇÃO COM ESPUMA DE POLIURETANO EXPANSIVA. AF_03/2016 | M | 31.59 |  | 0 | OK | OK | OK | OK | OK | 0%
7.2 |  |  | DRYWALL |  |  |  | 30195.45 | 7.2 |  |  | DRYWALL |  |  |  | 0
7.2.1 | 104719 | SINAPI | PAREDE COM SISTEMA EM CHAPAS DE GESSO PARA DRYWALL, USO INTERNO, COM DUAS FACES SIMPLES E ESTRUTURA METÁLICA COM GUIAS DUPLAS PARA PAREDES COM ÁREA LÍQUIDA MENOR QUE 6 M2, COM VÃOS. AF_07/2023_PS | m² | 14.33 | 227.36 | 3258.06 | 7.2.1 | 104719 | SINAPI | PAREDE COM SISTEMA EM CHAPAS DE GESSO PARA DRYWALL, USO INTERNO, COM DUAS FACES SIMPLES E ESTRUTURA METÁLICA COM GUIAS DUPLAS PARA PAREDES COM ÁREA LÍQUIDA MENOR QUE 6 M2, COM VÃOS. AF_07/2023_PS | m² | 14.33 |  | 0 | OK | OK | OK | OK | OK | 0%
7.2.2 | 96360 | SINAPI | PAREDE COM SISTEMA EM CHAPAS DE GESSO PARA DRYWALL, USO INTERNO, COM DUAS FACES SIMPLES E ESTRUTURA METÁLICA COM GUIAS DUPLAS, SEM VÃOS. AF_07/2023_PS | m² | 34.7 | 154.33 | 5355.25 | 7.2.2 | 96360 | SINAPI | PAREDE COM SISTEMA EM CHAPAS DE GESSO PARA DRYWALL, USO INTERNO, COM DUAS FACES SIMPLES E ESTRUTURA METÁLICA COM GUIAS DUPLAS, SEM VÃOS. AF_07/2023_PS | m² | 34.7 |  | 0 | OK | OK | OK | OK | OK | 0%
7.2.3 | 96361 | SINAPI | PAREDE COM SISTEMA EM CHAPAS DE GESSO PARA DRYWALL, USO INTERNO, COM DUAS FACES SIMPLES E ESTRUTURA METÁLICA COM GUIAS DUPLAS PARA PAREDES COM ÁREA LÍQUIDA MAIOR OU IGUAL A 6 M2, COM VÃOS. AF_07/2023_PS | m² | 83.85 | 181.06 | 15181.88 | 7.2.3 | 96361 | SINAPI | PAREDE COM SISTEMA EM CHAPAS DE GESSO PARA DRYWALL, USO INTERNO, COM DUAS FACES SIMPLES E ESTRUTURA METÁLICA COM GUIAS DUPLAS PARA PAREDES COM ÁREA LÍQUIDA MAIOR OU IGUAL A 6 M2, COM VÃOS. AF_07/2023_PS | m² | 83.85 |  | 0 | OK | OK | OK | OK | OK | 0%
7.2.4 | SESC-VED-501 | Próprio | FORNECIMENTO E INSTALAÇÃO DE LÁ DE VIDRO PARA FECHAMENTO EM DRYWALL | M² | 132.87 | 42.83 | 5690.82 | 7.2.4 | SESC-VED-501 | Próprio | FORNECIMENTO E INSTALAÇÃO DE LÁ DE VIDRO PARA FECHAMENTO EM DRYWALL | M² | 132.87 |  | 0 | OK | OK | OK | OK | OK | 0%
7.2.5 | 96373 | SINAPI | INSTALAÇÃO DE REFORÇO METÁLICO EM PAREDE DRYWALL. AF_07/2023 | M | 48 | 14.78 | 709.44 | 7.2.5 | 96373 | SINAPI | INSTALAÇÃO DE REFORÇO METÁLICO EM PAREDE DRYWALL. AF_07/2023 | M | 48 |  | 0 | OK | OK | OK | OK | OK | 0%
8 |  |  | IMPERMEABILIZAÇÕES |  |  |  | 4871.42 | 8 |  |  | IMPERMEABILIZAÇÕES |  |  |  | 0
8.1 |  |  | IMPERMEABILIZAÇÃO INTERNA E EXTERNA |  |  |  | 4871.42 | 8.1 |  |  | IMPERMEABILIZAÇÃO INTERNA E EXTERNA |  |  |  | 0
8.1.1 | 99814 | SINAPI | LIMPEZA DE SUPERFÍCIE COM JATO DE ALTA PRESSÃO. AF_04/2019 | m² | 543.81 | 2.1 | 1142 | 8.1.1 | 99814 | SINAPI | LIMPEZA DE SUPERFÍCIE COM JATO DE ALTA PRESSÃO. AF_04/2019 | m² | 543.81 |  | 0 | OK | OK | OK | OK | OK | 0%
8.1.2 | 98555 | SINAPI | IMPERMEABILIZAÇÃO DE SUPERFÍCIE COM ARGAMASSA POLIMÉRICA / MEMBRANA ACRÍLICA, 3 DEMÃOS. AF_09/2023 | m² | 102.12 | 36.52 | 3729.42 | 8.1.2 | 98555 | SINAPI | IMPERMEABILIZAÇÃO DE SUPERFÍCIE COM ARGAMASSA POLIMÉRICA / MEMBRANA ACRÍLICA, 3 DEMÃOS. AF_09/2023 | m² | 102.12 |  | 0 | OK | OK | OK | OK | OK | 0%
9 |  |  | REVESTIMENTO INTERNO / EXTERNO |  |  |  | 100529.43 | 9 |  |  | REVESTIMENTO INTERNO / EXTERNO |  |  |  | 0
9.1 |  |  | CHAPISCO / EMBOÇO / REBOCO |  |  |  | 10800.51 | 9.1 |  |  | CHAPISCO / EMBOÇO / REBOCO |  |  |  | 0
9.1.1 | 87879 | SINAPI | CHAPISCO APLICADO EM ALVENARIAS E ESTRUTURAS DE CONCRETO INTERNAS, COM COLHER DE PEDREIRO. ARGAMASSA TRAÇO 1:3 COM PREPARO EM BETONEIRA 400L. AF_10/2022 | m² | 302.63 | 5.16 | 1561.57 | 9.1.1 | 87879 | SINAPI | CHAPISCO APLICADO EM ALVENARIAS E ESTRUTURAS DE CONCRETO INTERNAS, COM COLHER DE PEDREIRO. ARGAMASSA TRAÇO 1:3 COM PREPARO EM BETONEIRA 400L. AF_10/2022 | m² | 302.63 |  | 0 | OK | OK | OK | OK | OK | 0%
9.1.2 | 87554 | SINAPI | EMBOÇO, PARA RECEBIMENTO DE CERÂMICA, EM ARGAMASSA TRAÇO 1:2:8, PREPARO MANUAL, APLICADO MANUALMENTE EM FACES INTERNAS DE PAREDES, PARA AMBIENTE COM ÁREA MAIOR QUE 10M2, ESPESSURA DE 10MM, COM EXECUÇÃO DE TALISCAS. AF_06/2014 | m² | 83.39 | 25.39 | 2117.27 | 9.1.2 | 87554 | SINAPI | EMBOÇO, PARA RECEBIMENTO DE CERÂMICA, EM ARGAMASSA TRAÇO 1:2:8, PREPARO MANUAL, APLICADO MANUALMENTE EM FACES INTERNAS DE PAREDES, PARA AMBIENTE COM ÁREA MAIOR QUE 10M2, ESPESSURA DE 10MM, COM EXECUÇÃO DE TALISCAS. AF_06/2014 | m² | 83.39 |  | 0 | OK | OK | OK | OK | OK | 0%
9.1.3 | 87547 | SINAPI | MASSA ÚNICA, PARA RECEBIMENTO DE PINTURA, EM ARGAMASSA TRAÇO 1:2:8, PREPARO MECÂNICO COM BETONEIRA 400L, APLICADA MANUALMENTE EM FACES INTERNAS DE PAREDES, ESPESSURA DE 10MM, COM EXECUÇÃO DE TALISCAS. AF_06/2014 | m² | 246.51 | 28.89 | 7121.67 | 9.1.3 | 87547 | SINAPI | MASSA ÚNICA, PARA RECEBIMENTO DE PINTURA, EM ARGAMASSA TRAÇO 1:2:8, PREPARO MECÂNICO COM BETONEIRA 400L, APLICADA MANUALMENTE EM FACES INTERNAS DE PAREDES, ESPESSURA DE 10MM, COM EXECUÇÃO DE TALISCAS. AF_06/2014 | m² | 246.51 |  | 0 | OK | OK | OK | OK | OK | 0%
9.2 |  |  | CONTRAPISO / PISO CIMENTADO LISO |  |  |  | 10003.85 | 9.2 |  |  | CONTRAPISO / PISO CIMENTADO LISO |  |  |  | 0
9.2.1 | 87620 | SINAPI | CONTRAPISO EM ARGAMASSA TRAÇO 1:4 (CIMENTO E AREIA), PREPARO MECÂNICO COM BETONEIRA 400 L, APLICADO EM ÁREAS SECAS SOBRE LAJE, ADERIDO, ACABAMENTO NÃO REFORÇADO, ESPESSURA 2CM. AF_07/2021 | m² | 117.73 | 37.14 | 4372.49 | 9.2.1 | 87620 | SINAPI | CONTRAPISO EM ARGAMASSA TRAÇO 1:4 (CIMENTO E AREIA), PREPARO MECÂNICO COM BETONEIRA 400 L, APLICADO EM ÁREAS SECAS SOBRE LAJE, ADERIDO, ACABAMENTO NÃO REFORÇADO, ESPESSURA 2CM. AF_07/2021 | m² | 117.73 |  | 0 | OK | OK | OK | OK | OK | 0%
9.2.2 | 87755 | SINAPI | CONTRAPISO EM ARGAMASSA TRAÇO 1:4 (CIMENTO E AREIA), PREPARO MECÂNICO COM BETONEIRA 400 L, APLICADO EM ÁREAS MOLHADAS SOBRE IMPERMEABILIZAÇÃO, ACABAMENTO NÃO REFORÇADO, ESPESSURA 3CM. AF_07/2021 | m² | 96 | 58.66 | 5631.36 | 9.2.2 | 87755 | SINAPI | CONTRAPISO EM ARGAMASSA TRAÇO 1:4 (CIMENTO E AREIA), PREPARO MECÂNICO COM BETONEIRA 400 L, APLICADO EM ÁREAS MOLHADAS SOBRE IMPERMEABILIZAÇÃO, ACABAMENTO NÃO REFORÇADO, ESPESSURA 3CM. AF_07/2021 | m² | 96 |  | 0 | OK | OK | OK | OK | OK | 0%
9.3 |  |  | BANCADAS/DIVISÓRIA |  |  |  | 7702.11 | 9.3 |  |  | BANCADAS/DIVISÓRIA |  |  |  | 0
9.3.1 | SESC-REV-171 | Próprio | FORNECIMENTO E INSTALAÇÃO DE BANCADA, PIAS EM GRANITO BRANCO FORTALEZA (incluso testeira rodobancas etc.) | m² | 5.44 | 1415.83 | 7702.11 | 9.3.1 | SESC-REV-171 | Próprio | FORNECIMENTO E INSTALAÇÃO DE BANCADA, PIAS EM GRANITO BRANCO FORTALEZA (incluso testeira rodobancas etc.) | m² | 5.44 |  | 0 | OK | OK | OK | OK | OK | 0%
9.4 |  |  | REVESTIMENTO EM PAREDE |  |  |  | 8460.49 | 9.4 |  |  | REVESTIMENTO EM PAREDE |  |  |  | 0
9.4.1 | SESC-REV-147 | Próprio | REVESTIMENTO EM PORCELANATO, COR: BRANCO, DIM.: 30X60CM | m² | 145.77 | 58.04 | 8460.49 | 9.4.1 | SESC-REV-147 | Próprio | REVESTIMENTO EM PORCELANATO, COR: BRANCO, DIM.: 30X60CM | m² | 145.77 |  | 0 | OK | OK | OK | OK | OK | 0%
9.5 |  |  | REVESTIMENTO EM PISO |  |  |  | 63562.47 | 9.5 |  |  | REVESTIMENTO EM PISO |  |  |  | 0
9.5.1 | 87263 | SINAPI | REVESTIMENTO CERÂMICO PARA PISO COM PLACAS TIPO PORCELANATO DE DIMENSÕES 60X60 CM APLICADA EM AMBIENTES DE ÁREA MAIOR QUE 10 M². AF_02/2023_PE | m² | 213.73 | 182.29 | 38960.84 | 9.5.1 | 87263 | SINAPI | REVESTIMENTO CERÂMICO PARA PISO COM PLACAS TIPO PORCELANATO DE DIMENSÕES 60X60 CM APLICADA EM AMBIENTES DE ÁREA MAIOR QUE 10 M². AF_02/2023_PE | m² | 213.73 |  | 0 | OK | OK | OK | OK | OK | 0%
9.5.2 | 87251 | SINAPI | REVESTIMENTO CERÂMICO PARA PISO COM PLACAS TIPO ESMALTADA EXTRA DE DIMENSÕES 45X45 CM APLICADA EM AMBIENTES DE ÁREA MAIOR QUE 10 M2. AF_02/2023_PE | m² | 30.46 | 62.33 | 1898.57 | 9.5.2 | 87251 | SINAPI | REVESTIMENTO CERÂMICO PARA PISO COM PLACAS TIPO ESMALTADA EXTRA DE DIMENSÕES 45X45 CM APLICADA EM AMBIENTES DE ÁREA MAIOR QUE 10 M2. AF_02/2023_PE | m² | 30.46 |  | 0 | OK | OK | OK | OK | OK | 0%
9.5.3 | 130218 | SBC | RODAPE 10X60CM CIMENTO NATURAL ACETINADO BRANCO PORTOBELLO | M | 157.23 | 83.63 | 13149.14 | 9.5.3 | 130218 | SBC | RODAPE 10X60CM CIMENTO NATURAL ACETINADO BRANCO PORTOBELLO | M | 157.23 |  | 0 | OK | OK | OK | OK | OK | 0%
9.5.4 | SESC-REV-154 | Próprio | RODAPÉ CERÂMICO DE 10CM DE ALTURA COM PLACAS TIPO ESMALTADA EXTRA | M | 57.68 | 40.19 | 2318.15 | 9.5.4 | SESC-REV-154 | Próprio | RODAPÉ CERÂMICO DE 10CM DE ALTURA COM PLACAS TIPO ESMALTADA EXTRA | M | 57.68 |  | 0 | OK | OK | OK | OK | OK | 0%
9.5.5 | 101091 | SINAPI | PISO EM LADRILHO HIDRÁULICO APLICADO EM AMBIENTES EXTERNOS. AF_05/2020 | m² | 43.38 | 151.47 | 6570.76 | 9.5.5 | 101091 | SINAPI | PISO EM LADRILHO HIDRÁULICO APLICADO EM AMBIENTES EXTERNOS. AF_05/2020 | m² | 43.38 |  | 0 | OK | OK | OK | OK | OK | 0%
9.5.6 | 104658 | SINAPI | PISO PODOTÁTIL DE ALERTA OU DIRECIONAL, DE CONCRETO, ASSENTADO SOBRE ARGAMASSA. AF_05/2023 | m² | 3.84 | 173.18 | 665.01 | 9.5.6 | 104658 | SINAPI | PISO PODOTÁTIL DE ALERTA OU DIRECIONAL, DE CONCRETO, ASSENTADO SOBRE ARGAMASSA. AF_05/2023 | m² | 3.84 |  | 0 | OK | OK | OK | OK | OK | 0%
10 |  |  | ESQUADRIAS |  |  |  | 40935.13 | 10 |  |  | ESQUADRIAS |  |  |  | 0
10.1 |  |  | ESQUADRIA DE ALUMINIO |  |  |  | 19643.66 | 10.1 |  |  | ESQUADRIA DE ALUMINIO |  |  |  | 0
10.1.1 | 91341 | SINAPI | PORTAS EM ALUMÍNIO DE ABRIR TIPO VENEZIANA COM GUARNIÇÃO, FIXAÇÃO COM PARAFUSOS - FORNECIMENTO E INSTALAÇÃO. AF_12/2019 | m² | 11.34 | 815.65 | 9249.47 | 10.1.1 | 91341 | SINAPI | PORTAS EM ALUMÍNIO DE ABRIR TIPO VENEZIANA COM GUARNIÇÃO, FIXAÇÃO COM PARAFUSOS - FORNECIMENTO E INSTALAÇÃO. AF_12/2019 | m² | 11.34 |  | 0 | OK | OK | OK | OK | OK | 0%
10.1.2 | 94570 | SINAPI | JANELA DE ALUMÍNIO DE CORRER COM 2 FOLHAS PARA VIDROS, COM VIDROS, BATENTE, ACABAMENTO COM ACETATO OU BRILHANTE E FERRAGENS. EXCLUSIVE ALIZAR E CONTRAMARCO. FORNECIMENTO E INSTALAÇÃO. AF_12/2019 | m² | 10.8 | 425.96 | 4600.36 | 10.1.2 | 94570 | SINAPI | JANELA DE ALUMÍNIO DE CORRER COM 2 FOLHAS PARA VIDROS, COM VIDROS, BATENTE, ACABAMENTO COM ACETATO OU BRILHANTE E FERRAGENS. EXCLUSIVE ALIZAR E CONTRAMARCO. FORNECIMENTO E INSTALAÇÃO. AF_12/2019 | m² | 10.8 |  | 0 | OK | OK | OK | OK | OK | 0%
10.1.3 | 112210 | SBC | JANELA ALUMINIO NATURAL BASCULANTE COM VIDRO | m² | 1.26 | 460.88 | 580.7 | 10.1.3 | 112210 | SBC | JANELA ALUMINIO NATURAL BASCULANTE COM VIDRO | m² | 1.26 |  | 0 | OK | OK | OK | OK | OK | 0%
10.1.4 | SESC-SER-083 | Próprio | REMOÇAO E REINSTALAÇÃO DE PORTÃO 1,10 X2,10 EM AÇO COMPLETO, COM FERRAGENS E ADUELA, SEM ALISAR - (PORTÃO REAPROVEITADO) | UN | 2 | 273.4 | 546.8 | 10.1.4 | SESC-SER-083 | Próprio | REMOÇAO E REINSTALAÇÃO DE PORTÃO 1,10 X2,10 EM AÇO COMPLETO, COM FERRAGENS E ADUELA, SEM ALISAR - (PORTÃO REAPROVEITADO) | UN | 2 |  | 0 | OK | OK | OK | OK | OK | 0%
10.1.5 | 101965 | SINAPI | PEITORIL LINEAR EM GRANITO OU MÁRMORE, L = 15CM, COMPRIMENTO DE ATÉ 2M, ASSENTADO COM ARGAMASSA 1:6 COM ADITIVO. AF_11/2020 | M | 34.8 | 134.09 | 4666.33 | 10.1.5 | 101965 | SINAPI | PEITORIL LINEAR EM GRANITO OU MÁRMORE, L = 15CM, COMPRIMENTO DE ATÉ 2M, ASSENTADO COM ARGAMASSA 1:6 COM ADITIVO. AF_11/2020 | M | 34.8 |  | 0 | OK | OK | OK | OK | OK | 0%
10.2 |  |  | ESQUADRIA DE MADEIRA |  |  |  | 13427.22 | 10.2 |  |  | ESQUADRIA DE MADEIRA |  |  |  | 0
10.2.1 | 100712 | SINAPI | KIT DE PORTA DE MADEIRA PARA VERNIZ, SEMI-OCA (LEVE OU MÉDIA), PADRÃO POPULAR, 70X210CM, ESPESSURA DE 3,5CM, ITENS INCLUSOS: DOBRADIÇAS, MONTAGEM E INSTALAÇÃO DE BATENTE, FECHADURA COM EXECUÇÃO DO FURO - FORNECIMENTO E INSTALAÇÃO. AF_12/2019 | UN | 1 | 1021.35 | 1021.35 | 10.2.1 | 100712 | SINAPI | KIT DE PORTA DE MADEIRA PARA VERNIZ, SEMI-OCA (LEVE OU MÉDIA), PADRÃO POPULAR, 70X210CM, ESPESSURA DE 3,5CM, ITENS INCLUSOS: DOBRADIÇAS, MONTAGEM E INSTALAÇÃO DE BATENTE, FECHADURA COM EXECUÇÃO DO FURO - FORNECIMENTO E INSTALAÇÃO. AF_12/2019 | UN | 1 |  | 0 | OK | OK | OK | OK | OK | 0%
10.2.2 | 011251 | SBC | SERVICO EMPREITADO-COLOCACAO PORTA DE MADEIRA | UN | 3 | 354.29 | 1062.87 | 10.2.2 | 011251 | SBC | SERVICO EMPREITADO-COLOCACAO PORTA DE MADEIRA | UN | 3 |  | 0 | OK | OK | OK | OK | OK | 0%
10.2.3 | 100685 | SINAPI | KIT DE PORTA DE MADEIRA PARA VERNIZ, SEMI-OCA (LEVE OU MÉDIA), PADRÃO MÉDIO, 90X210CM, ESPESSURA DE 3,5CM, ITENS INCLUSOS: DOBRADIÇAS, MONTAGEM E INSTALAÇÃO DE BATENTE, FECHADURA COM EXECUÇÃO DO FURO - FORNECIMENTO E INSTALAÇÃO. AF_12/2019 | UN | 5 | 1396.88 | 6984.4 | 10.2.3 | 100685 | SINAPI | KIT DE PORTA DE MADEIRA PARA VERNIZ, SEMI-OCA (LEVE OU MÉDIA), PADRÃO MÉDIO, 90X210CM, ESPESSURA DE 3,5CM, ITENS INCLUSOS: DOBRADIÇAS, MONTAGEM E INSTALAÇÃO DE BATENTE, FECHADURA COM EXECUÇÃO DO FURO - FORNECIMENTO E INSTALAÇÃO. AF_12/2019 | UN | 5 |  | 0 | OK | OK | OK | OK | OK | 0%
10.2.4 | 90799 | SINAPI | KIT DE PORTA-PRONTA DE MADEIRA EM ACABAMENTO MELAMÍNICO BRANCO, FOLHA PESADA OU SUPERPESADA, E BATENTE METÁLICO, 90X210CM, FIXAÇÃO COM ARGAMASSA - FORNECIMENTO E INSTALAÇÃO. AF_12/2019_PS | UN | 1 | 1282.29 | 1282.29 | 10.2.4 | 90799 | SINAPI | KIT DE PORTA-PRONTA DE MADEIRA EM ACABAMENTO MELAMÍNICO BRANCO, FOLHA PESADA OU SUPERPESADA, E BATENTE METÁLICO, 90X210CM, FIXAÇÃO COM ARGAMASSA - FORNECIMENTO E INSTALAÇÃO. AF_12/2019_PS | UN | 1 |  | 0 | OK | OK | OK | OK | OK | 0%
10.2.5 | 102224 | SINAPI | PINTURA VERNIZ (INCOLOR) ALQUÍDICO EM MADEIRA, USO INTERNO, 3 DEMÃOS. AF_01/2021 | m² | 66.74 | 39.11 | 2610.2 | 10.2.5 | 102224 | SINAPI | PINTURA VERNIZ (INCOLOR) ALQUÍDICO EM MADEIRA, USO INTERNO, 3 DEMÃOS. AF_01/2021 | m² | 66.74 |  | 0 | OK | OK | OK | OK | OK | 0%
10.2.6 | SESC-ESQ-101 | Próprio | FORNECIMENTO E INSTALAÇÃO TELA DE NYLON TIPO MOSQUITEIRO COM MOLDURA EM ALUMÍNIO ANODIZADO NATURAL | m² | 3.99 | 116.82 | 466.11 | 10.2.6 | SESC-ESQ-101 | Próprio | FORNECIMENTO E INSTALAÇÃO TELA DE NYLON TIPO MOSQUITEIRO COM MOLDURA EM ALUMÍNIO ANODIZADO NATURAL | m² | 3.99 |  | 0 | OK | OK | OK | OK | OK | 0%
10.3 |  |  | VIDROS |  |  |  | 2170.36 | 10.3 |  |  | VIDROS |  |  |  | 0
10.3.1 | SESC-ESQ-097 | Próprio | PORTA PIVOTANTE DE VIDRO TEMPERADO, 110X210 CM, ESPESSURA 10 MM, INCLUSIVE ACESSÓRIOS E MOLA HIDRAULICA DE PISO. | UN | 1 | 2139.38 | 2139.38 | 10.3.1 | SESC-ESQ-097 | Próprio | PORTA PIVOTANTE DE VIDRO TEMPERADO, 110X210 CM, ESPESSURA 10 MM, INCLUSIVE ACESSÓRIOS E MOLA HIDRAULICA DE PISO. | UN | 1 |  | 0 | OK | OK | OK | OK | OK | 0%
10.3.2 | 150158 | SBC | PELICULA ADESIVA APLICADA EM VIDROS-TIPO INSULFILM | m² | 1.21 | 25.61 | 30.98 | 10.3.2 | 150158 | SBC | PELICULA ADESIVA APLICADA EM VIDROS-TIPO INSULFILM | m² | 1.21 |  | 0 | OK | OK | OK | OK | OK | 0%
10.4 |  |  | FECHADURAS / MAÇANETAS / ACESSÓRIOS |  |  |  | 5693.89 | 10.4 |  |  | FECHADURAS / MAÇANETAS / ACESSÓRIOS |  |  |  | 0
10.4.1 | 120035 | SBC | CANTONEIRA METALICA PARA PROTECAO DE CANTOS-VIVOS | M | 21 | 219.69 | 4613.49 | 10.4.1 | 120035 | SBC | CANTONEIRA METALICA PARA PROTECAO DE CANTOS-VIVOS | M | 21 |  | 0 | OK | OK | OK | OK | OK | 0%
10.4.2 | 202332 | SBC | PLACA DE IMPACTO DE PORTA 90x40cm | UN | 4 | 270.1 | 1080.4 | 10.4.2 | 202332 | SBC | PLACA DE IMPACTO DE PORTA 90x40cm | UN | 4 |  | 0 | OK | OK | OK | OK | OK | 0%
11 |  |  | SERRALHERIA |  |  |  | 44900.77 | 11 |  |  | SERRALHERIA |  |  |  | 0
11.1 |  |  | GUARDA CORPO E CORRIMÃO |  |  |  | 44900.77 | 11.1 |  |  | GUARDA CORPO E CORRIMÃO |  |  |  | 0
11.1.1 | 112662 | SBC | CORRIMAO ALUMINO PINT.ELETROSTATICA BRANCA COM APOIOS | M | 42.25 | 837.25 | 35373.81 | 11.1.1 | 112662 | SBC | CORRIMAO ALUMINO PINT.ELETROSTATICA BRANCA COM APOIOS | M | 42.25 |  | 0 | OK | OK | OK | OK | OK | 0%
11.1.2 | 112400 | SBC | GUARDA CORPO ALUMINIO ANOD.PINT.ELETR.BRANCO-C/VIDRO LAM.6mm | M | 7.65 | 1100.88 | 8421.73 | 11.1.2 | 112400 | SBC | GUARDA CORPO ALUMINIO ANOD.PINT.ELETR.BRANCO-C/VIDRO LAM.6mm | M | 7.65 |  | 0 | OK | OK | OK | OK | OK | 0%
11.1.3 | SESC-DRE-078 | Próprio | GRELHA FERRO FUNDIDO COM REQUADRO | M² | 1.21 | 913.42 | 1105.23 | 11.1.3 | SESC-DRE-078 | Próprio | GRELHA FERRO FUNDIDO COM REQUADRO | M² | 1.21 |  | 0 | OK | OK | OK | OK | OK | 0%
12 |  |  | INSTALAÇÕES HIDRAULICAS E SANITÁRIAS |  |  |  | 63626.32 | 12 |  |  | INSTALAÇÕES HIDRAULICAS E SANITÁRIAS |  |  |  | 0
12.1 |  |  | RASGOS, FUROS ENCHIMENTOS E ESCAVAÇÃO |  |  |  | 3155.78 | 12.1 |  |  | RASGOS, FUROS ENCHIMENTOS E ESCAVAÇÃO |  |  |  | 0
12.1.1 | 104779 | SINAPI | RASGO LINEAR MECANIZADO EM ALVENARIA, PARA RAMAIS/ DISTRIBUIÇÃO DE INSTALAÇÕES HIDRÁULICAS, DIÂMETROS MENORES OU IGUAIS A 40 MM. AF_09/2023 | M | 27.81 | 7.73 | 214.97 | 12.1.1 | 104779 | SINAPI | RASGO LINEAR MECANIZADO EM ALVENARIA, PARA RAMAIS/ DISTRIBUIÇÃO DE INSTALAÇÕES HIDRÁULICAS, DIÂMETROS MENORES OU IGUAIS A 40 MM. AF_09/2023 | M | 27.81 |  | 0 | OK | OK | OK | OK | OK | 0%
12.1.2 | 104781 | SINAPI | RASGO LINEAR MECANIZADO EM ALVENARIA, PARA RAMAIS/ DISTRIBUIÇÃO DE INSTALAÇÕES HIDRÁULICAS, DIÂMETROS MAIORES QUE 40 MM E MENORES OU IGUAIS A 75 MM. AF_09/2023 | M | 12.2 | 8.93 | 108.94 | 12.1.2 | 104781 | SINAPI | RASGO LINEAR MECANIZADO EM ALVENARIA, PARA RAMAIS/ DISTRIBUIÇÃO DE INSTALAÇÕES HIDRÁULICAS, DIÂMETROS MAIORES QUE 40 MM E MENORES OU IGUAIS A 75 MM. AF_09/2023 | M | 12.2 |  | 0 | OK | OK | OK | OK | OK | 0%
12.1.3 | 90466 | SINAPI | CHUMBAMENTO LINEAR EM ALVENARIA PARA RAMAIS/DISTRIBUIÇÃO DE INSTALAÇÕES HIDRÁULICAS COM DIÂMETROS MENORES OU IGUAIS A 40 MM. AF_09/2023 | M | 27.81 | 17.22 | 478.88 | 12.1.3 | 90466 | SINAPI | CHUMBAMENTO LINEAR EM ALVENARIA PARA RAMAIS/DISTRIBUIÇÃO DE INSTALAÇÕES HIDRÁULICAS COM DIÂMETROS MENORES OU IGUAIS A 40 MM. AF_09/2023 | M | 27.81 |  | 0 | OK | OK | OK | OK | OK | 0%
12.1.4 | 90467 | SINAPI | CHUMBAMENTO LINEAR EM ALVENARIA PARA RAMAIS/DISTRIBUIÇÃO DE INSTALAÇÕES HIDRÁULICAS COM DIÂMETROS MAIORES QUE 40 MM E MENORES OU IGUAIS A 75 MM. AF_09/2023 | M | 12.2 | 25.93 | 316.34 | 12.1.4 | 90467 | SINAPI | CHUMBAMENTO LINEAR EM ALVENARIA PARA RAMAIS/DISTRIBUIÇÃO DE INSTALAÇÕES HIDRÁULICAS COM DIÂMETROS MAIORES QUE 40 MM E MENORES OU IGUAIS A 75 MM. AF_09/2023 | M | 12.2 |  | 0 | OK | OK | OK | OK | OK | 0%
12.1.5 | 104773 | SINAPI | FURO MECANIZADO EM CONCRETO, COM PERFURATRIZ, PARA INSTALAÇÕES HIDRÁULICAS, DIÂMETROS MENORES OU IGUAIS A 40 MM. AF_09/2023 | UN | 10 | 2.4 | 24 | 12.1.5 | 104773 | SINAPI | FURO MECANIZADO EM CONCRETO, COM PERFURATRIZ, PARA INSTALAÇÕES HIDRÁULICAS, DIÂMETROS MENORES OU IGUAIS A 40 MM. AF_09/2023 | UN | 10 |  | 0 | OK | OK | OK | OK | OK | 0%
12.1.6 | 104775 | SINAPI | FURO MECANIZADO EM CONCRETO, COM PERFURATRIZ, PARA INSTALAÇÕES HIDRÁULICAS, DIÂMETROS MAIORES QUE 40 MM E MENORES OU IGUAIS A 75 MM. AF_09/2023 | UN | 8 | 6.42 | 51.36 | 12.1.6 | 104775 | SINAPI | FURO MECANIZADO EM CONCRETO, COM PERFURATRIZ, PARA INSTALAÇÕES HIDRÁULICAS, DIÂMETROS MAIORES QUE 40 MM E MENORES OU IGUAIS A 75 MM. AF_09/2023 | UN | 8 |  | 0 | OK | OK | OK | OK | OK | 0%
12.1.7 | 104777 | SINAPI | FURO MECANIZADO EM CONCRETO, COM PERFURATRIZ, PARA INSTALAÇÕES HIDRÁULICAS, DIÂMETROS MAIORES QUE 75 MM E MENORES OU IGUAIS A 150 MM. AF_09/2023 | UN | 12 | 9.39 | 112.68 | 12.1.7 | 104777 | SINAPI | FURO MECANIZADO EM CONCRETO, COM PERFURATRIZ, PARA INSTALAÇÕES HIDRÁULICAS, DIÂMETROS MAIORES QUE 75 MM E MENORES OU IGUAIS A 150 MM. AF_09/2023 | UN | 12 |  | 0 | OK | OK | OK | OK | OK | 0%
12.1.8 | SESC-IMP-001 | Próprio | CALAFETAÇÃO DAS SAÍDAS DAS TUBULAÇÕES DO RESERVATÓRIO COM USO DE SELANTE ELASTOMÉRICO MONOCOMPONENTE A BASE DE POLIURETANO, MONOPOL PU, REF. VIAPOL. | UN | 29 | 62.07 | 1800.03 | 12.1.8 | SESC-IMP-001 | Próprio | CALAFETAÇÃO DAS SAÍDAS DAS TUBULAÇÕES DO RESERVATÓRIO COM USO DE SELANTE ELASTOMÉRICO MONOCOMPONENTE A BASE DE POLIURETANO, MONOPOL PU, REF. VIAPOL. | UN | 29 |  | 0 | OK | OK | OK | OK | OK | 0%
12.1.9 | 90446 | SINAPI | RASGO LINEAR MECANIZADO EM CONTRAPISO, PARA RAMAIS/ DISTRIBUIÇÃO DE INSTALAÇÕES HIDRÁULICAS, DIÂMETROS MAIORES QUE 75 MM E MENORES OU IGUAIS A 100 MM. AF_09/2023_PS | M | 1.41 | 26.42 | 37.25 | 12.1.9 | 90446 | SINAPI | RASGO LINEAR MECANIZADO EM CONTRAPISO, PARA RAMAIS/ DISTRIBUIÇÃO DE INSTALAÇÕES HIDRÁULICAS, DIÂMETROS MAIORES QUE 75 MM E MENORES OU IGUAIS A 100 MM. AF_09/2023_PS | M | 1.41 |  | 0 | OK | OK | OK | OK | OK | 0%
12.1.10 | 90445 | SINAPI | RASGO LINEAR MECANIZADO EM CONTRAPISO, PARA RAMAIS/ DISTRIBUIÇÃO DE INSTALAÇÕES HIDRÁULICAS, DIÂMETROS MAIORES QUE 40 MM E MENORES OU IGUAIS A 75 MM. AF_09/2023_PS | M | 0.57 | 19.88 | 11.33 | 12.1.10 | 90445 | SINAPI | RASGO LINEAR MECANIZADO EM CONTRAPISO, PARA RAMAIS/ DISTRIBUIÇÃO DE INSTALAÇÕES HIDRÁULICAS, DIÂMETROS MAIORES QUE 40 MM E MENORES OU IGUAIS A 75 MM. AF_09/2023_PS | M | 0.57 |  | 0 | OK | OK | OK | OK | OK | 0%
12.2 |  |  | TUBOS E CONEXÕES |  |  |  | 14794.74 | 12.2 |  |  | TUBOS E CONEXÕES |  |  |  | 0
12.2.1 | 91787 | SINAPI | (COMPOSIÇÃO REPRESENTATIVA) DO SERVIÇO DE INSTALAÇÃO DE TUBOS DE PVC, SOLDÁVEL, ÁGUA FRIA, DN 40 MM (INSTALADO EM PRUMADA), INCLUSIVE CONEXÕES, CORTES E FIXAÇÕES, PARA PRÉDIOS. AF_10/2015 | M | 2.61 | 43.25 | 112.88 | 12.2.1 | 91787 | SINAPI | (COMPOSIÇÃO REPRESENTATIVA) DO SERVIÇO DE INSTALAÇÃO DE TUBOS DE PVC, SOLDÁVEL, ÁGUA FRIA, DN 40 MM (INSTALADO EM PRUMADA), INCLUSIVE CONEXÕES, CORTES E FIXAÇÕES, PARA PRÉDIOS. AF_10/2015 | M | 2.61 |  | 0 | OK | OK | OK | OK | OK | 0%
12.2.2 | 91786 | SINAPI | (COMPOSIÇÃO REPRESENTATIVA) DO SERVIÇO DE INSTALAÇÃO TUBOS DE PVC, SOLDÁVEL, ÁGUA FRIA, DN 32 MM (INSTALADO EM RAMAL, SUB-RAMAL, RAMAL DE DISTRIBUIÇÃO OU PRUMADA), INCLUSIVE CONEXÕES, CORTES E FIXAÇÕES, PARA PRÉDIOS. AF_10/2015 | M | 55.38 | 37.5 | 2076.75 | 12.2.2 | 91786 | SINAPI | (COMPOSIÇÃO REPRESENTATIVA) DO SERVIÇO DE INSTALAÇÃO TUBOS DE PVC, SOLDÁVEL, ÁGUA FRIA, DN 32 MM (INSTALADO EM RAMAL, SUB-RAMAL, RAMAL DE DISTRIBUIÇÃO OU PRUMADA), INCLUSIVE CONEXÕES, CORTES E FIXAÇÕES, PARA PRÉDIOS. AF_10/2015 | M | 55.38 |  | 0 | OK | OK | OK | OK | OK | 0%
12.2.3 | 91785 | SINAPI | (COMPOSIÇÃO REPRESENTATIVA) DO SERVIÇO DE INSTALAÇÃO DE TUBOS DE PVC, SOLDÁVEL, ÁGUA FRIA, DN 25 MM (INSTALADO EM RAMAL, SUB-RAMAL, RAMAL DE DISTRIBUIÇÃO OU PRUMADA), INCLUSIVE CONEXÕES, CORTES E FIXAÇÕES, PARA PRÉDIOS. AF_10/2015 | M | 61.53 | 51.69 | 3180.48 | 12.2.3 | 91785 | SINAPI | (COMPOSIÇÃO REPRESENTATIVA) DO SERVIÇO DE INSTALAÇÃO DE TUBOS DE PVC, SOLDÁVEL, ÁGUA FRIA, DN 25 MM (INSTALADO EM RAMAL, SUB-RAMAL, RAMAL DE DISTRIBUIÇÃO OU PRUMADA), INCLUSIVE CONEXÕES, CORTES E FIXAÇÕES, PARA PRÉDIOS. AF_10/2015 | M | 61.53 |  | 0 | OK | OK | OK | OK | OK | 0%
12.2.4 | 91792 | SINAPI | (COMPOSIÇÃO REPRESENTATIVA) DO SERVIÇO DE INSTALAÇÃO DE TUBO DE PVC, SÉRIE NORMAL, ESGOTO PREDIAL, DN 40 MM (INSTALADO EM RAMAL DE DESCARGA OU RAMAL DE ESGOTO SANITÁRIO), INCLUSIVE CONEXÕES, CORTES E FIXAÇÕES, PARA PRÉDIOS. AF_10/2015 | M | 20.53 | 91.98 | 1888.34 | 12.2.4 | 91792 | SINAPI | (COMPOSIÇÃO REPRESENTATIVA) DO SERVIÇO DE INSTALAÇÃO DE TUBO DE PVC, SÉRIE NORMAL, ESGOTO PREDIAL, DN 40 MM (INSTALADO EM RAMAL DE DESCARGA OU RAMAL DE ESGOTO SANITÁRIO), INCLUSIVE CONEXÕES, CORTES E FIXAÇÕES, PARA PRÉDIOS. AF_10/2015 | M | 20.53 |  | 0 | OK | OK | OK | OK | OK | 0%
12.2.5 | 91793 | SINAPI | (COMPOSIÇÃO REPRESENTATIVA) DO SERVIÇO DE INSTALAÇÃO DE TUBO DE PVC, SÉRIE NORMAL, ESGOTO PREDIAL, DN 50 MM (INSTALADO EM RAMAL DE DESCARGA OU RAMAL DE ESGOTO SANITÁRIO), INCLUSIVE CONEXÕES, CORTES E FIXAÇÕES PARA, PRÉDIOS. AF_10/2015 | M | 37.82 | 117.37 | 4438.93 | 12.2.5 | 91793 | SINAPI | (COMPOSIÇÃO REPRESENTATIVA) DO SERVIÇO DE INSTALAÇÃO DE TUBO DE PVC, SÉRIE NORMAL, ESGOTO PREDIAL, DN 50 MM (INSTALADO EM RAMAL DE DESCARGA OU RAMAL DE ESGOTO SANITÁRIO), INCLUSIVE CONEXÕES, CORTES E FIXAÇÕES PARA, PRÉDIOS. AF_10/2015 | M | 37.82 |  | 0 | OK | OK | OK | OK | OK | 0%
12.2.6 | 91795 | SINAPI | (COMPOSIÇÃO REPRESENTATIVA) DO SERVIÇO DE INST. TUBO PVC, SÉRIE N, ESGOTO PREDIAL, 100 MM (INST. RAMAL DESCARGA, RAMAL DE ESG. SANIT., PRUMADA ESG. SANIT., VENTILAÇÃO OU SUB-COLETOR AÉREO), INCL. CONEXÕES E CORTES, FIXAÇÕES, P/ PRÉDIOS. AF_10/2015 | M | 33.94 | 91.26 | 3097.36 | 12.2.6 | 91795 | SINAPI | (COMPOSIÇÃO REPRESENTATIVA) DO SERVIÇO DE INST. TUBO PVC, SÉRIE N, ESGOTO PREDIAL, 100 MM (INST. RAMAL DESCARGA, RAMAL DE ESG. SANIT., PRUMADA ESG. SANIT., VENTILAÇÃO OU SUB-COLETOR AÉREO), INCL. CONEXÕES E CORTES, FIXAÇÕES, P/ PRÉDIOS. AF_10/2015 | M | 33.94 |  | 0 | OK | OK | OK | OK | OK | 0%
12.3 |  |  | REGISTROS, VALVULAS |  |  |  | 1627.5 | 12.3 |  |  | REGISTROS, VALVULAS |  |  |  | 0
12.3.1 | 89987 | SINAPI | REGISTRO DE GAVETA BRUTO, LATÃO, ROSCÁVEL, 3/4", COM ACABAMENTO E CANOPLA CROMADOS - FORNECIMENTO E INSTALAÇÃO. AF_08/2021 | UN | 10 | 162.75 | 1627.5 | 12.3.1 | 89987 | SINAPI | REGISTRO DE GAVETA BRUTO, LATÃO, ROSCÁVEL, 3/4", COM ACABAMENTO E CANOPLA CROMADOS - FORNECIMENTO E INSTALAÇÃO. AF_08/2021 | UN | 10 |  | 0 | OK | OK | OK | OK | OK | 0%
12.4 |  |  | CAIXAS, RALOS E OUTROS |  |  |  | 7263.55 | 12.4 |  |  | CAIXAS, RALOS E OUTROS |  |  |  | 0
12.4.1 | 102623 | SINAPI | CAIXA D´ÁGUA EM POLIETILENO, 1000 LITROS (INCLUSOS TUBOS, CONEXÕES E TORNEIRA DE BÓIA) - FORNECIMENTO E INSTALAÇÃO. AF_06/2021 | UN | 6 | 1036.54 | 6219.24 | 12.4.1 | 102623 | SINAPI | CAIXA D´ÁGUA EM POLIETILENO, 1000 LITROS (INCLUSOS TUBOS, CONEXÕES E TORNEIRA DE BÓIA) - FORNECIMENTO E INSTALAÇÃO. AF_06/2021 | UN | 6 |  | 0 | OK | OK | OK | OK | OK | 0%
12.4.2 | 98110 | SINAPI | CAIXA DE GORDURA PEQUENA (CAPACIDADE: 19 L), CIRCULAR, EM PVC, DIÂMETRO INTERNO= 0,3 M. AF_12/2020 | UN | 1 | 423.8 | 423.8 | 12.4.2 | 98110 | SINAPI | CAIXA DE GORDURA PEQUENA (CAPACIDADE: 19 L), CIRCULAR, EM PVC, DIÂMETRO INTERNO= 0,3 M. AF_12/2020 | UN | 1 |  | 0 | OK | OK | OK | OK | OK | 0%
12.4.3 | 104328 | SINAPI | CAIXA SIFONADA, COM GRELHA QUADRADA, PVC, DN 150 X 150 X 50 MM, JUNTA SOLDÁVEL, FORNECIDA E INSTALADA EM RAMAL DE DESCARGA OU EM RAMAL DE ESGOTO SANITÁRIO. AF_08/2022 | UN | 1 | 77.31 | 77.31 | 12.4.3 | 104328 | SINAPI | CAIXA SIFONADA, COM GRELHA QUADRADA, PVC, DN 150 X 150 X 50 MM, JUNTA SOLDÁVEL, FORNECIDA E INSTALADA EM RAMAL DE DESCARGA OU EM RAMAL DE ESGOTO SANITÁRIO. AF_08/2022 | UN | 1 |  | 0 | OK | OK | OK | OK | OK | 0%
12.4.4 | SESC-HID-226 | Próprio | FORNECIMENTO E INSTALAÇÃO DE RALO SIFONADO COM GRELHA QUADRADA COM FECHO 100x100mm EM AÇO INOX - CAIXILHO, ACABAMENTO ACETINADO | UN | 8 | 67.9 | 543.2 | 12.4.4 | SESC-HID-226 | Próprio | FORNECIMENTO E INSTALAÇÃO DE RALO SIFONADO COM GRELHA QUADRADA COM FECHO 100x100mm EM AÇO INOX - CAIXILHO, ACABAMENTO ACETINADO | UN | 8 |  | 0 | OK | OK | OK | OK | OK | 0%
12.5 |  |  | LOUÇAS, METAIS E ACESSORIOS PARA BANHEIROS |  |  |  | 36784.75 | 12.5 |  |  | LOUÇAS, METAIS E ACESSORIOS PARA BANHEIROS |  |  |  | 0
12.5.1 | SESC-HID-277 | Próprio | FORNECIMENTO E INSTALAÇÃO DE VASO SANITÁRIO PARA PcD COM CAIXA ACOPLADA COM DUPLO ACIONAMENTO (1ª LINHA) - COMPLETO EXCLUSO O ASSENTO | un | 2 | 1620.32 | 3240.64 | 12.5.1 | SESC-HID-277 | Próprio | FORNECIMENTO E INSTALAÇÃO DE VASO SANITÁRIO PARA PcD COM CAIXA ACOPLADA COM DUPLO ACIONAMENTO (1ª LINHA) - COMPLETO EXCLUSO O ASSENTO | un | 2 |  | 0 | OK | OK | OK | OK | OK | 0%
12.5.2 | 190085 | SBC | CABIDE FLEX CROMADO 2060.C.FLX DECA | UN | 8 | 175.71 | 1405.68 | 12.5.2 | 190085 | SBC | CABIDE FLEX CROMADO 2060.C.FLX DECA | UN | 8 |  | 0 | OK | OK | OK | OK | OK | 0%
12.5.3 | 150160 | SBC | ESPELHO EM CRISTAL INCOLOR 6mm APLICADO PAREDES | m² | 3.54 | 619.66 | 2193.59 | 12.5.3 | 150160 | SBC | ESPELHO EM CRISTAL INCOLOR 6mm APLICADO PAREDES | m² | 3.54 |  | 0 | OK | OK | OK | OK | OK | 0%
12.5.4 | 190324 | SBC | TORNEIRA P/ LAVATORIO MESA BICA BAIXA PRESSMATIC COMPACT | UN | 8 | 390.42 | 3123.36 | 12.5.4 | 190324 | SBC | TORNEIRA P/ LAVATORIO MESA BICA BAIXA PRESSMATIC COMPACT | UN | 8 |  | 0 | OK | OK | OK | OK | OK | 0%
12.5.5 | 100867 | SINAPI | BARRA DE APOIO RETA, EM ACO INOX POLIDO, COMPRIMENTO 70 CM, FIXADA NA PAREDE - FORNECIMENTO E INSTALAÇÃO. AF_01/2020 | UN | 2 | 476.13 | 952.26 | 12.5.5 | 100867 | SINAPI | BARRA DE APOIO RETA, EM ACO INOX POLIDO, COMPRIMENTO 70 CM, FIXADA NA PAREDE - FORNECIMENTO E INSTALAÇÃO. AF_01/2020 | UN | 2 |  | 0 | OK | OK | OK | OK | OK | 0%
12.5.6 | 100868 | SINAPI | BARRA DE APOIO RETA, EM ACO INOX POLIDO, COMPRIMENTO 80 CM, FIXADA NA PAREDE - FORNECIMENTO E INSTALAÇÃO. AF_01/2020 | UN | 3 | 493.7 | 1481.1 | 12.5.6 | 100868 | SINAPI | BARRA DE APOIO RETA, EM ACO INOX POLIDO, COMPRIMENTO 80 CM, FIXADA NA PAREDE - FORNECIMENTO E INSTALAÇÃO. AF_01/2020 | UN | 3 |  | 0 | OK | OK | OK | OK | OK | 0%
12.5.7 | SESC-HID-263 | Próprio | BARRA DE APOIO, RETA, FIXA, EM AÇO INOX, L=40CM, D=1 1/4", JACKWAL OU EQUIVALENTE | un | 6 | 144.21 | 865.26 | 12.5.7 | SESC-HID-263 | Próprio | BARRA DE APOIO, RETA, FIXA, EM AÇO INOX, L=40CM, D=1 1/4", JACKWAL OU EQUIVALENTE | un | 6 |  | 0 | OK | OK | OK | OK | OK | 0%
12.5.8 | 190454 | SBC | LAVATORIO SUSPENSO LOUCA BRANCA LINHA IZY L-15.17 - DECA | UN | 1 | 446.21 | 446.21 | 12.5.8 | 190454 | SBC | LAVATORIO SUSPENSO LOUCA BRANCA LINHA IZY L-15.17 - DECA | UN | 1 |  | 0 | OK | OK | OK | OK | OK | 0%
12.5.9 | 190068 | SBC | DUCHA HIGIENICA COM DERIVACAO E GATILHO BRANCO TARGA - DECA | UN | 2 | 909.15 | 1818.3 | 12.5.9 | 190068 | SBC | DUCHA HIGIENICA COM DERIVACAO E GATILHO BRANCO TARGA - DECA | UN | 2 |  | 0 | OK | OK | OK | OK | OK | 0%
12.5.10 | 190805 | SBC | LAVATORIO COM COLUNA SUSPENSA RAVENA L-915 CREME DECA | UN | 5 | 1210.39 | 6051.95 | 12.5.10 | 190805 | SBC | LAVATORIO COM COLUNA SUSPENSA RAVENA L-915 CREME DECA | UN | 5 |  | 0 | OK | OK | OK | OK | OK | 0%
12.5.11 | 86883 | SINAPI | SIFÃO DO TIPO FLEXÍVEL EM PVC 1 X 1.1/2 - FORNECIMENTO E INSTALAÇÃO. AF_01/2020 | UN | 3 | 15.78 | 47.34 | 12.5.11 | 86883 | SINAPI | SIFÃO DO TIPO FLEXÍVEL EM PVC 1 X 1.1/2 - FORNECIMENTO E INSTALAÇÃO. AF_01/2020 | UN | 3 |  | 0 | OK | OK | OK | OK | OK | 0%
12.5.12 | 100849 | SINAPI | ASSENTO SANITÁRIO CONVENCIONAL - FORNECIMENTO E INSTALACAO. AF_01/2020 | UN | 7 | 59.43 | 416.01 | 12.5.12 | 100849 | SINAPI | ASSENTO SANITÁRIO CONVENCIONAL - FORNECIMENTO E INSTALACAO. AF_01/2020 | UN | 7 |  | 0 | OK | OK | OK | OK | OK | 0%
12.5.13 | SESC-HID-278 | Próprio | FORNECIMENTO E INSTALAÇÃO VASO SANITÁRIO COM CAIXA ACOPLADA COM DUPLO ACIONAMENTO (1ª LINHA) - COMPLETO EXCLUSO O ASSENTO | Un | 2 | 700.69 | 1401.38 | 12.5.13 | SESC-HID-278 | Próprio | FORNECIMENTO E INSTALAÇÃO VASO SANITÁRIO COM CAIXA ACOPLADA COM DUPLO ACIONAMENTO (1ª LINHA) - COMPLETO EXCLUSO O ASSENTO | Un | 2 |  | 0 | OK | OK | OK | OK | OK | 0%
12.5.14 | 190074 | SBC | GRELHA PARA RALO 15x15cm CROMADA | UN | 4 | 37.54 | 150.16 | 12.5.14 | 190074 | SBC | GRELHA PARA RALO 15x15cm CROMADA | UN | 4 |  | 0 | OK | OK | OK | OK | OK | 0%
12.5.15 | 202347 | SBC | TORNEIRA ALAVANCA PARA PCD AUTOMATICA NBR9050 | UN | 2 | 282.83 | 565.66 | 12.5.15 | 202347 | SBC | TORNEIRA ALAVANCA PARA PCD AUTOMATICA NBR9050 | UN | 2 |  | 0 | OK | OK | OK | OK | OK | 0%
12.5.16 | 86914 | SINAPI | TORNEIRA CROMADA 1/2 OU 3/4 PARA TANQUE, PADRÃO MÉDIO - FORNECIMENTO E INSTALAÇÃO. AF_01/2020 | UN | 3 | 119.91 | 359.73 | 12.5.16 | 86914 | SINAPI | TORNEIRA CROMADA 1/2 OU 3/4 PARA TANQUE, PADRÃO MÉDIO - FORNECIMENTO E INSTALAÇÃO. AF_01/2020 | UN | 3 |  | 0 | OK | OK | OK | OK | OK | 0%
12.5.17 | 110351 | SBC | BATE MACA EM PVC FLEXIVEL 20CM SOBREPOR | M | 18.56 | 256.28 | 4756.55 | 12.5.17 | 110351 | SBC | BATE MACA EM PVC FLEXIVEL 20CM SOBREPOR | M | 18.56 |  | 0 | OK | OK | OK | OK | OK | 0%
12.5.18 | 95545 | SINAPI | SABONETEIRA DE PAREDE EM METAL CROMADO, INCLUSO FIXAÇÃO. AF_01/2020 | UN | 1 | 51.03 | 51.03 | 12.5.18 | 95545 | SINAPI | SABONETEIRA DE PAREDE EM METAL CROMADO, INCLUSO FIXAÇÃO. AF_01/2020 | UN | 1 |  | 0 | OK | OK | OK | OK | OK | 0%
12.5.19 | 190541 | SBC | LAVAT SEMI ENCAIXE BRANCO L830.17 DECA COM VALVULA E RABICHO | UN | 2 | 1336.46 | 2672.92 | 12.5.19 | 190541 | SBC | LAVAT SEMI ENCAIXE BRANCO L830.17 DECA COM VALVULA E RABICHO | UN | 2 |  | 0 | OK | OK | OK | OK | OK | 0%
12.5.20 | 190456 | SBC | LAVATORIO DE CANTO IZY BRANCO 41X33CM DECA | UN | 1 | 861.26 | 861.26 | 12.5.20 | 190456 | SBC | LAVATORIO DE CANTO IZY BRANCO 41X33CM DECA | UN | 1 |  | 0 | OK | OK | OK | OK | OK | 0%
12.5.21 | 100862 | SINAPI | SUPORTE MÃO FRANCESA EM ACO, ABAS IGUAIS 40 CM, CAPACIDADE MINIMA 70 KG, BRANCO - FORNECIMENTO E INSTALAÇÃO. AF_01/2020 | UN | 10 | 46.45 | 464.5 | 12.5.21 | 100862 | SINAPI | SUPORTE MÃO FRANCESA EM ACO, ABAS IGUAIS 40 CM, CAPACIDADE MINIMA 70 KG, BRANCO - FORNECIMENTO E INSTALAÇÃO. AF_01/2020 | UN | 10 |  | 0 | OK | OK | OK | OK | OK | 0%
12.5.22 | 86935 | SINAPI | CUBA DE EMBUTIR DE AÇO INOXIDÁVEL MÉDIA, INCLUSO VÁLVULA TIPO AMERICANA EM METAL CROMADO E SIFÃO FLEXÍVEL EM PVC - FORNECIMENTO E INSTALAÇÃO. AF_01/2020 | UN | 1 | 388.27 | 388.27 | 12.5.22 | 86935 | SINAPI | CUBA DE EMBUTIR DE AÇO INOXIDÁVEL MÉDIA, INCLUSO VÁLVULA TIPO AMERICANA EM METAL CROMADO E SIFÃO FLEXÍVEL EM PVC - FORNECIMENTO E INSTALAÇÃO. AF_01/2020 | UN | 1 |  | 0 | OK | OK | OK | OK | OK | 0%
12.5.23 | 100860 | SINAPI | CHUVEIRO ELÉTRICO COMUM CORPO PLÁSTICO, TIPO DUCHA  FORNECIMENTO E INSTALAÇÃO. AF_01/2020 | UN | 1 | 113.29 | 113.29 | 12.5.23 | 100860 | SINAPI | CHUVEIRO ELÉTRICO COMUM CORPO PLÁSTICO, TIPO DUCHA  FORNECIMENTO E INSTALAÇÃO. AF_01/2020 | UN | 1 |  | 0 | OK | OK | OK | OK | OK | 0%
12.5.24 | 190124 | SBC | ASSENTO PARA VASO SANITARIO CELITE (SOMENTE MAO-DE-OBRA) | UN | 1 | 2.6 | 2.6 | 12.5.24 | 190124 | SBC | ASSENTO PARA VASO SANITARIO CELITE (SOMENTE MAO-DE-OBRA) | UN | 1 |  | 0 | OK | OK | OK | OK | OK | 0%
12.5.25 | 190120 | SBC | KIT DE FIXACAO DE VASOS SANITARIOS (MAO-DE-OBRA) | UN | 4 | 7.85 | 31.4 | 12.5.25 | 190120 | SBC | KIT DE FIXACAO DE VASOS SANITARIOS (MAO-DE-OBRA) | UN | 4 |  | 0 | OK | OK | OK | OK | OK | 0%
12.5.26 | 190127 | SBC | VASO SANITARIO VITRIFICADO BRANCO KARINA (SOMENTE MAO-DE-OBRA) | UN | 4 | 231.59 | 926.36 | 12.5.26 | 190127 | SBC | VASO SANITARIO VITRIFICADO BRANCO KARINA (SOMENTE MAO-DE-OBRA) | UN | 4 |  | 0 | OK | OK | OK | OK | OK | 0%
12.5.27 | 190119 | SBC | CONJUNTO DE FIXACAO PARA LAVATORIOS (SOMENTE MAO-DE-OBRA) | UN | 2 | 9.17 | 18.34 | 12.5.27 | 190119 | SBC | CONJUNTO DE FIXACAO PARA LAVATORIOS (SOMENTE MAO-DE-OBRA) | UN | 2 |  | 0 | OK | OK | OK | OK | OK | 0%
12.5.28 | 190121 | SBC | LAVATORIO L-810 BRANCO SEM METAIS (SOMENTE MAO-DE-OBRA) | UN | 2 | 46.55 | 93.1 | 12.5.28 | 190121 | SBC | LAVATORIO L-810 BRANCO SEM METAIS (SOMENTE MAO-DE-OBRA) | UN | 2 |  | 0 | OK | OK | OK | OK | OK | 0%
12.5.29 | 190125 | SBC | TORNEIRA LAVAGEM CROMADA (SOMENTE MAO-DE-OBRA) | UN | 5 | 21.28 | 106.4 | 12.5.29 | 190125 | SBC | TORNEIRA LAVAGEM CROMADA (SOMENTE MAO-DE-OBRA) | UN | 5 |  | 0 | OK | OK | OK | OK | OK | 0%
12.5.30 | SESC-HID-279 | Próprio | BARRA DE APOIO EM, EM ACO INOX POLIDO CM, FIXADA NA PAREDE - SOMENTE INSTALACAO. AF_01/2020 | UN | 3 | 53.6 | 160.8 | 12.5.30 | SESC-HID-279 | Próprio | BARRA DE APOIO EM, EM ACO INOX POLIDO CM, FIXADA NA PAREDE - SOMENTE INSTALACAO. AF_01/2020 | UN | 3 |  | 0 | OK | OK | OK | OK | OK | 0%
12.5.31 | 86881 | SINAPI | SIFÃO DO TIPO GARRAFA EM METAL CROMADO 1 X 1.1/2 - FORNECIMENTO E INSTALAÇÃO. AF_01/2020 | UN | 5 | 323.86 | 1619.3 | 12.5.31 | 86881 | SINAPI | SIFÃO DO TIPO GARRAFA EM METAL CROMADO 1 X 1.1/2 - FORNECIMENTO E INSTALAÇÃO. AF_01/2020 | UN | 5 |  | 0 | OK | OK | OK | OK | OK | 0%
13 |  |  | INSTALAÇÕES ELÉTRICAS |  |  |  | 231961.33 | 13 |  |  | INSTALAÇÕES ELÉTRICAS |  |  |  | 0
13.1 |  |  | LUMINÁRIAS E EQUIPAMENTOS |  |  |  | 57338.24 | 13.1 |  |  | LUMINÁRIAS E EQUIPAMENTOS |  |  |  | 0
13.1.1 | 060316 | SBC | REFLETOR 100W LED LINEAR BLINDADO A PROVA D'AGUA | UN | 4 | 315.02 | 1260.08 | 13.1.1 | 060316 | SBC | REFLETOR 100W LED LINEAR BLINDADO A PROVA D'AGUA | UN | 4 |  | 0 | OK | OK | OK | OK | OK | 0%
13.1.2 | SESC-ELE-251 | Próprio | FORNECIMENTO E INSTALAÇÃO DE LUMINÁRIA DE EMBUTIR ITAIM - MINOTAURO RE 4000K 39W 900mA (1697 - Gba) | UN | 65 | 584.38 | 37984.7 | 13.1.2 | SESC-ELE-251 | Próprio | FORNECIMENTO E INSTALAÇÃO DE LUMINÁRIA DE EMBUTIR ITAIM - MINOTAURO RE 4000K 39W 900mA (1697 - Gba) | UN | 65 |  | 0 | OK | OK | OK | OK | OK | 0%
13.1.3 | SESC-ELE-410 | Próprio | LUMINARIA DE EMBUTIR LED DIAMENTE 30CM 24W 3000K STELLA | UN | 56 | 213.88 | 11977.28 | 13.1.3 | SESC-ELE-410 | Próprio | LUMINARIA DE EMBUTIR LED DIAMENTE 30CM 24W 3000K STELLA | UN | 56 |  | 0 | OK | OK | OK | OK | OK | 0%
13.1.4 | 97608 | SINAPI | LUMINÁRIA ARANDELA TIPO TARTARUGA, COM GRADE, DE SOBREPOR, COM 1 LÂMPADA FLUORESCENTE DE 15 W, SEM REATOR - FORNECIMENTO E INSTALAÇÃO. AF_02/2020 | UN | 5 | 162.38 | 811.9 | 13.1.4 | 97608 | SINAPI | LUMINÁRIA ARANDELA TIPO TARTARUGA, COM GRADE, DE SOBREPOR, COM 1 LÂMPADA FLUORESCENTE DE 15 W, SEM REATOR - FORNECIMENTO E INSTALAÇÃO. AF_02/2020 | UN | 5 |  | 0 | OK | OK | OK | OK | OK | 0%
13.1.5 | 97595 | SINAPI | SENSOR DE PRESENÇA COM FOTOCÉLULA, FIXAÇÃO EM PAREDE - FORNECIMENTO E INSTALAÇÃO. AF_02/2020 | UN | 2 | 140.39 | 280.78 | 13.1.5 | 97595 | SINAPI | SENSOR DE PRESENÇA COM FOTOCÉLULA, FIXAÇÃO EM PAREDE - FORNECIMENTO E INSTALAÇÃO. AF_02/2020 | UN | 2 |  | 0 | OK | OK | OK | OK | OK | 0%
13.1.6 | SESC-ELE-500 | Próprio | FORNECIMENTO E INSTALAÇÃO DE LUMINÁRIA MODELO EMBUTIDO DE SOLO/CHÃO LED FLAT IN REDONDO ASSIMÉTRICO EXTERNO PRETO TEXTURIZADO IRC>80 16W 2700K ¦ REF.: INTERLIGHT 3641-AS-S OU EQUIVALENTE | UN | 5 | 1004.7 | 5023.5 | 13.1.6 | SESC-ELE-500 | Próprio | FORNECIMENTO E INSTALAÇÃO DE LUMINÁRIA MODELO EMBUTIDO DE SOLO/CHÃO LED FLAT IN REDONDO ASSIMÉTRICO EXTERNO PRETO TEXTURIZADO IRC>80 16W 2700K ¦ REF.: INTERLIGHT 3641-AS-S OU EQUIVALENTE | UN | 5 |  | 0 | OK | OK | OK | OK | OK | 0%
13.2 |  |  | ELETRODUTOS / TUBOS / CAIXAS / ELETROCALHAS |  |  |  | 71404.13 | 13.2 |  |  | ELETRODUTOS / TUBOS / CAIXAS / ELETROCALHAS |  |  |  | 0
13.2.1 | SESC-ELE-620 | Próprio | ELETRODUTO METALICO, EM ACABAMENTO GALVANIZADO ELETROLITICO SEMI-PESADO, DIAMETRO 3", PAREDE DE 3,35 MM, INCLUSIVE CONEXOES | M | 24 | 176.07 | 4225.68 | 13.2.1 | SESC-ELE-620 | Próprio | ELETRODUTO METALICO, EM ACABAMENTO GALVANIZADO ELETROLITICO SEMI-PESADO, DIAMETRO 3", PAREDE DE 3,35 MM, INCLUSIVE CONEXOES | M | 24 |  | 0 | OK | OK | OK | OK | OK | 0%
13.2.2 | SESC-ELE-704 | Próprio | ELETRODUTO DE AÇO GALVANIZADO PESADO, INCLUSIVE CONEXÕES, SUPORTES E FIXAÇÃO DN 50 (2") | m | 12 | 120.52 | 1446.24 | 13.2.2 | SESC-ELE-704 | Próprio | ELETRODUTO DE AÇO GALVANIZADO PESADO, INCLUSIVE CONEXÕES, SUPORTES E FIXAÇÃO DN 50 (2") | m | 12 |  | 0 | OK | OK | OK | OK | OK | 0%
13.2.3 | SESC-ELE-619 | Próprio | ELETRODUTO METALICO, EM ACABAMENTO GALVANIZADO ELETROLITICO SEMI-PESADO, DIAMETRO 1 1/2", PAREDE DE 3,00 MM, INCLUSIVE CONEXOES | M | 24 | 98.9 | 2373.6 | 13.2.3 | SESC-ELE-619 | Próprio | ELETRODUTO METALICO, EM ACABAMENTO GALVANIZADO ELETROLITICO SEMI-PESADO, DIAMETRO 1 1/2", PAREDE DE 3,00 MM, INCLUSIVE CONEXOES | M | 24 |  | 0 | OK | OK | OK | OK | OK | 0%
13.2.4 | SESC-ELE-740 | Próprio | ELETRODUTO DE AÇO GALVANIZADO PESADO, INCLUSIVE CONEXÕES, SUPORTES E FIXAÇÃO DN 25 (1") | m | 99.87 | 98.35 | 9822.21 | 13.2.4 | SESC-ELE-740 | Próprio | ELETRODUTO DE AÇO GALVANIZADO PESADO, INCLUSIVE CONEXÕES, SUPORTES E FIXAÇÃO DN 25 (1") | m | 99.87 |  | 0 | OK | OK | OK | OK | OK | 0%
13.2.5 | 91840 | SINAPI | ELETRODUTO FLEXÍVEL CORRUGADO, PEAD, DN 40 MM (1 1/4"), PARA CIRCUITOS TERMINAIS, INSTALADO EM FORRO - FORNECIMENTO E INSTALAÇÃO. AF_03/2023 | M | 3 | 24.44 | 73.32 | 13.2.5 | 91840 | SINAPI | ELETRODUTO FLEXÍVEL CORRUGADO, PEAD, DN 40 MM (1 1/4"), PARA CIRCUITOS TERMINAIS, INSTALADO EM FORRO - FORNECIMENTO E INSTALAÇÃO. AF_03/2023 | M | 3 |  | 0 | OK | OK | OK | OK | OK | 0%
13.2.6 | SESC-ELE-711 | Próprio | ELETRODUTO EM ACO GALVANIZADO ELETROLITICO, LEVE, DIAMETRO 3/4", INCLUSIVE FIXAÇÃO E CONEXÕES | M | 14 | 48.26 | 675.64 | 13.2.6 | SESC-ELE-711 | Próprio | ELETRODUTO EM ACO GALVANIZADO ELETROLITICO, LEVE, DIAMETRO 3/4", INCLUSIVE FIXAÇÃO E CONEXÕES | M | 14 |  | 0 | OK | OK | OK | OK | OK | 0%
13.2.7 | 91941 | SINAPI | CAIXA RETANGULAR 4" X 2" BAIXA (0,30 M DO PISO), PVC, INSTALADA EM PAREDE - FORNECIMENTO E INSTALAÇÃO. AF_03/2023 | UN | 66 | 13.35 | 881.1 | 13.2.7 | 91941 | SINAPI | CAIXA RETANGULAR 4" X 2" BAIXA (0,30 M DO PISO), PVC, INSTALADA EM PAREDE - FORNECIMENTO E INSTALAÇÃO. AF_03/2023 | UN | 66 |  | 0 | OK | OK | OK | OK | OK | 0%
13.2.8 | 91940 | SINAPI | CAIXA RETANGULAR 4" X 2" MÉDIA (1,30 M DO PISO), PVC, INSTALADA EM PAREDE - FORNECIMENTO E INSTALAÇÃO. AF_03/2023 | UN | 62 | 20.71 | 1284.02 | 13.2.8 | 91940 | SINAPI | CAIXA RETANGULAR 4" X 2" MÉDIA (1,30 M DO PISO), PVC, INSTALADA EM PAREDE - FORNECIMENTO E INSTALAÇÃO. AF_03/2023 | UN | 62 |  | 0 | OK | OK | OK | OK | OK | 0%
13.2.9 | 91939 | SINAPI | CAIXA RETANGULAR 4" X 2" ALTA (2,00 M DO PISO), PVC, INSTALADA EM PAREDE - FORNECIMENTO E INSTALAÇÃO. AF_03/2023 | UN | 266 | 35.7 | 9496.2 | 13.2.9 | 91939 | SINAPI | CAIXA RETANGULAR 4" X 2" ALTA (2,00 M DO PISO), PVC, INSTALADA EM PAREDE - FORNECIMENTO E INSTALAÇÃO. AF_03/2023 | UN | 266 |  | 0 | OK | OK | OK | OK | OK | 0%
13.2.10 | 91943 | SINAPI | CAIXA RETANGULAR 4" X 4" MÉDIA (1,30 M DO PISO), PVC, INSTALADA EM PAREDE - FORNECIMENTO E INSTALAÇÃO. AF_03/2023 | UN | 2 | 24.67 | 49.34 | 13.2.10 | 91943 | SINAPI | CAIXA RETANGULAR 4" X 4" MÉDIA (1,30 M DO PISO), PVC, INSTALADA EM PAREDE - FORNECIMENTO E INSTALAÇÃO. AF_03/2023 | UN | 2 |  | 0 | OK | OK | OK | OK | OK | 0%
13.2.11 | 83387 | SINAPI | CAIXA DE PASSAGEM PVC 4X2" - FORNECIMENTO E INSTALACAO | UN | 19 | 11.83 | 224.77 | 13.2.11 | 83387 | SINAPI | CAIXA DE PASSAGEM PVC 4X2" - FORNECIMENTO E INSTALACAO | UN | 19 |  | 0 | OK | OK | OK | OK | OK | 0%
13.2.12 | 91835 | SINAPI | ELETRODUTO FLEXÍVEL CORRUGADO REFORÇADO, PVC, DN 25 MM (3/4"), PARA CIRCUITOS TERMINAIS, INSTALADO EM FORRO - FORNECIMENTO E INSTALAÇÃO. AF_03/2023 | M | 201.66 | 22.29 | 4495 | 13.2.12 | 91835 | SINAPI | ELETRODUTO FLEXÍVEL CORRUGADO REFORÇADO, PVC, DN 25 MM (3/4"), PARA CIRCUITOS TERMINAIS, INSTALADO EM FORRO - FORNECIMENTO E INSTALAÇÃO. AF_03/2023 | M | 201.66 |  | 0 | OK | OK | OK | OK | OK | 0%
13.2.13 | 91855 | SINAPI | ELETRODUTO FLEXÍVEL CORRUGADO REFORÇADO, PVC, DN 25 MM (3/4"), PARA CIRCUITOS TERMINAIS, INSTALADO EM PAREDE - FORNECIMENTO E INSTALAÇÃO. AF_03/2023 | M | 442.11 | 13.17 | 5822.58 | 13.2.13 | 91855 | SINAPI | ELETRODUTO FLEXÍVEL CORRUGADO REFORÇADO, PVC, DN 25 MM (3/4"), PARA CIRCUITOS TERMINAIS, INSTALADO EM PAREDE - FORNECIMENTO E INSTALAÇÃO. AF_03/2023 | M | 442.11 |  | 0 | OK | OK | OK | OK | OK | 0%
13.2.14 | 91837 | SINAPI | ELETRODUTO FLEXÍVEL CORRUGADO REFORÇADO, PVC, DN 32 MM (1"), PARA CIRCUITOS TERMINAIS, INSTALADO EM FORRO - FORNECIMENTO E INSTALAÇÃO. AF_03/2023 | M | 448 | 28.55 | 12790.4 | 13.2.14 | 91837 | SINAPI | ELETRODUTO FLEXÍVEL CORRUGADO REFORÇADO, PVC, DN 32 MM (1"), PARA CIRCUITOS TERMINAIS, INSTALADO EM FORRO - FORNECIMENTO E INSTALAÇÃO. AF_03/2023 | M | 448 |  | 0 | OK | OK | OK | OK | OK | 0%
13.2.15 | SESC-ELE-224 | Próprio | ELETRODUTO DE AÇO GALVANIZADO, CLASSE LEVE, DN 25 MM (1), APARENTE, INCLUSIVE CONEXÕES E FIXAÇÕES- FORNECIMENTO E INSTALAÇÃO. AF_11/2016_P | M | 174 | 60.64 | 10551.36 | 13.2.15 | SESC-ELE-224 | Próprio | ELETRODUTO DE AÇO GALVANIZADO, CLASSE LEVE, DN 25 MM (1), APARENTE, INCLUSIVE CONEXÕES E FIXAÇÕES- FORNECIMENTO E INSTALAÇÃO. AF_11/2016_P | M | 174 |  | 0 | OK | OK | OK | OK | OK | 0%
13.2.16 | SESC-ELE-099 | Próprio | ELETRODUTO METÁLICO FLEXÍVEL, DIÂMETRO NOMINAL 1”, CAPA PLÁSTICA NA COR PRETO, TIPO SEALTUBE OU EQUIVALENTE INCLUSIVE CONEXÕES | M | 20 | 76.79 | 1535.8 | 13.2.16 | SESC-ELE-099 | Próprio | ELETRODUTO METÁLICO FLEXÍVEL, DIÂMETRO NOMINAL 1”, CAPA PLÁSTICA NA COR PRETO, TIPO SEALTUBE OU EQUIVALENTE INCLUSIVE CONEXÕES | M | 20 |  | 0 | OK | OK | OK | OK | OK | 0%
13.2.17 | 97669 | SINAPI | ELETRODUTO FLEXÍVEL CORRUGADO, PEAD, DN 90 (3"), PARA REDE ENTERRADA DE DISTRIBUIÇÃO DE ENERGIA ELÉTRICA - FORNECIMENTO E INSTALAÇÃO. AF_12/2021 | M | 24 | 22.98 | 551.52 | 13.2.17 | 97669 | SINAPI | ELETRODUTO FLEXÍVEL CORRUGADO, PEAD, DN 90 (3"), PARA REDE ENTERRADA DE DISTRIBUIÇÃO DE ENERGIA ELÉTRICA - FORNECIMENTO E INSTALAÇÃO. AF_12/2021 | M | 24 |  | 0 | OK | OK | OK | OK | OK | 0%
13.2.18 | SESC-ELE-708 | Próprio | CAIXA ZB COM TAMPA ARTICULADA 52X44X77 CM | UN | 3 | 977.97 | 2933.91 | 13.2.18 | SESC-ELE-708 | Próprio | CAIXA ZB COM TAMPA ARTICULADA 52X44X77 CM | UN | 3 |  | 0 | OK | OK | OK | OK | OK | 0%
13.2.19 | 061012 | SBC | CAIXA PASSAGEM PVC 4x4"" | UN | 26 | 22.1 | 574.6 | 13.2.19 | 061012 | SBC | CAIXA PASSAGEM PVC 4x4"" | UN | 26 |  | 0 | OK | OK | OK | OK | OK | 0%
13.2.20 | SESC-ELE-357 | Próprio | ELETRODUTO DE AÇO GALVANIZADO MÉDIO, INCLUSIVE CONEXÕES, SUPORTES E FIXAÇÃO DN 80 (3") | M | 12 | 133.07 | 1596.84 | 13.2.20 | SESC-ELE-357 | Próprio | ELETRODUTO DE AÇO GALVANIZADO MÉDIO, INCLUSIVE CONEXÕES, SUPORTES E FIXAÇÃO DN 80 (3") | M | 12 |  | 0 | OK | OK | OK | OK | OK | 0%
13.3 |  |  | QUADROS |  |  |  | 30304.17 | 13.3 |  |  | QUADROS |  |  |  | 0
13.3.1 | SESC-ELE-789 | Próprio | ENTRADA DE ENERGIA ELÉTRICA, SUBTERRÂNEA, TRIFÁSICA, COM CAIXA DE EMBUTIR, E DISJUNTOR DIN 150A AF_07/2020_PS | UN | 1 | 1745.25 | 1745.25 | 13.3.1 | SESC-ELE-789 | Próprio | ENTRADA DE ENERGIA ELÉTRICA, SUBTERRÂNEA, TRIFÁSICA, COM CAIXA DE EMBUTIR, E DISJUNTOR DIN 150A AF_07/2020_PS | UN | 1 |  | 0 | OK | OK | OK | OK | OK | 0%
13.3.2 | SESC-ELE-790 | Próprio | FORNECIMENTO E INSTALAÇÃO DE QUADRO GERAL DE BAIXA TENSAO TIPO QGBT CTG CATAGUASES CONFORME PROJETO | UN | 1 | 13229.63 | 13229.63 | 13.3.2 | SESC-ELE-790 | Próprio | FORNECIMENTO E INSTALAÇÃO DE QUADRO GERAL DE BAIXA TENSAO TIPO QGBT CTG CATAGUASES CONFORME PROJETO | UN | 1 |  | 0 | OK | OK | OK | OK | OK | 0%
13.3.3 | SESC-ELE-791 | Próprio | FORNECIMENTO E INSTALAÇÃO DE QUADRO GERAL DE BAIXA TENSAO (QDCI) CTG CATAGUASES CONFORME PROJETO | UN | 1 | 7137.02 | 7137.02 | 13.3.3 | SESC-ELE-791 | Próprio | FORNECIMENTO E INSTALAÇÃO DE QUADRO GERAL DE BAIXA TENSAO (QDCI) CTG CATAGUASES CONFORME PROJETO | UN | 1 |  | 0 | OK | OK | OK | OK | OK | 0%
13.3.4 | SESC-ELE-792 | Próprio | FORNECIMENTO E INSTALAÇÃO DE QUADRO GERAL DE BAIXA TENSAO (QDCS) (SESC CATAGUASES) CONFORME PROJETO | UN | 1 | 4282.99 | 4282.99 | 13.3.4 | SESC-ELE-792 | Próprio | FORNECIMENTO E INSTALAÇÃO DE QUADRO GERAL DE BAIXA TENSAO (QDCS) (SESC CATAGUASES) CONFORME PROJETO | UN | 1 |  | 0 | OK | OK | OK | OK | OK | 0%
13.3.5 | SESC-ELE-793 | Próprio | FORNECIMENTO E INSTALAÇÃO DE QUADRO GERAL DE BAIXA TENSAO QDC_SIND (SESC CATAGUASES)) CONFORME PROJETO | UN | 1 | 3555.48 | 3555.48 | 13.3.5 | SESC-ELE-793 | Próprio | FORNECIMENTO E INSTALAÇÃO DE QUADRO GERAL DE BAIXA TENSAO QDC_SIND (SESC CATAGUASES)) CONFORME PROJETO | UN | 1 |  | 0 | OK | OK | OK | OK | OK | 0%
13.3.6 | 022031 | SBC | RETIRADA QUADROS ELETRICOS COM ATE 18 DISJUNTORES | UN | 1 | 353.8 | 353.8 | 13.3.6 | 022031 | SBC | RETIRADA QUADROS ELETRICOS COM ATE 18 DISJUNTORES | UN | 1 |  | 0 | OK | OK | OK | OK | OK | 0%
13.4 |  |  | DISJUNTORES / CONDULETES |  |  |  | 11581.1 | 13.4 |  |  | DISJUNTORES / CONDULETES |  |  |  | 0
13.4.1 | 95802 | SINAPI | CONDULETE DE ALUMÍNIO, TIPO X, PARA ELETRODUTO DE AÇO GALVANIZADO DN 25 MM (1 | UN | 93 | 61.36 | 5706.48 | 13.4.1 | 95802 | SINAPI | CONDULETE DE ALUMÍNIO, TIPO X, PARA ELETRODUTO DE AÇO GALVANIZADO DN 25 MM (1 | UN | 93 |  | 0 | OK | OK | OK | OK | OK | 0%
13.4.2 | 95803 | SINAPI | CONDULETE DE ALUMÍNIO, TIPO X, PARA ELETRODUTO DE AÇO GALVANIZADO DN 32 MM (1 1/4 | UN | 2 | 90.89 | 181.78 | 13.4.2 | 95803 | SINAPI | CONDULETE DE ALUMÍNIO, TIPO X, PARA ELETRODUTO DE AÇO GALVANIZADO DN 32 MM (1 1/4 | UN | 2 |  | 0 | OK | OK | OK | OK | OK | 0%
13.4.3 | SESC-ELE-716 | Próprio | CONDULETE DE ALUMÍNIO, TIPO X, PARA ELETRODUTO DE AÇO GALVANIZADO DN 40 MM (1 1/2 | UN | 10 | 99.19 | 991.9 | 13.4.3 | SESC-ELE-716 | Próprio | CONDULETE DE ALUMÍNIO, TIPO X, PARA ELETRODUTO DE AÇO GALVANIZADO DN 40 MM (1 1/2 | UN | 10 |  | 0 | OK | OK | OK | OK | OK | 0%
13.4.4 | SESC-ELE-748 | Próprio | CONJUNTO PARA CONDULETE DE 1" (25MM) COM UMA (1) TOMADA PADRÃO, TRÊS (3) POLOS, CORRENTE 10A, TENSÃO 250V, (2P+T/10A-250V) E PLACA DE UM (1) POSTO, INCLUSIVE FORNECIMENTO, INSTALAÇÃO, SUPORTE, MÓDULO E PLACA, EXCLUSIVE CONDULETE | UN | 121 | 32.99 | 3991.79 | 13.4.4 | SESC-ELE-748 | Próprio | CONJUNTO PARA CONDULETE DE 1" (25MM) COM UMA (1) TOMADA PADRÃO, TRÊS (3) POLOS, CORRENTE 10A, TENSÃO 250V, (2P+T/10A-250V) E PLACA DE UM (1) POSTO, INCLUSIVE FORNECIMENTO, INSTALAÇÃO, SUPORTE, MÓDULO E PLACA, EXCLUSIVE CONDULETE | UN | 121 |  | 0 | OK | OK | OK | OK | OK | 0%
13.4.5 | 95801 | SINAPI | CONDULETE DE ALUMÍNIO, TIPO X, PARA ELETRODUTO DE AÇO GALVANIZADO DN 20 MM (3/4 | UN | 5 | 49.77 | 248.85 | 13.4.5 | 95801 | SINAPI | CONDULETE DE ALUMÍNIO, TIPO X, PARA ELETRODUTO DE AÇO GALVANIZADO DN 20 MM (3/4 | UN | 5 |  | 0 | OK | OK | OK | OK | OK | 0%
13.4.6 | 061232 | SBC | CONDULETE ALUMINIO ""X"" 2"" COM TAMPA | UN | 5 | 92.06 | 460.3 | 13.4.6 | 061232 | SBC | CONDULETE ALUMINIO ""X"" 2"" COM TAMPA | UN | 5 |  | 0 | OK | OK | OK | OK | OK | 0%
13.5 |  |  | FIAÇÃO / CABEAMENTO |  |  |  | 41679.6 | 13.5 |  |  | FIAÇÃO / CABEAMENTO |  |  |  | 0
13.5.1 | 91926 | SINAPI | CABO DE COBRE FLEXÍVEL ISOLADO, 2,5 MM², ANTI-CHAMA 450/750 V, PARA CIRCUITOS TERMINAIS - FORNECIMENTO E INSTALAÇÃO. AF_03/2023 | M | 1880 | 4.74 | 8911.2 | 13.5.1 | 91926 | SINAPI | CABO DE COBRE FLEXÍVEL ISOLADO, 2,5 MM², ANTI-CHAMA 450/750 V, PARA CIRCUITOS TERMINAIS - FORNECIMENTO E INSTALAÇÃO. AF_03/2023 | M | 1880 |  | 0 | OK | OK | OK | OK | OK | 0%
13.5.2 | 91928 | SINAPI | CABO DE COBRE FLEXÍVEL ISOLADO, 4 MM², ANTI-CHAMA 450/750 V, PARA CIRCUITOS TERMINAIS - FORNECIMENTO E INSTALAÇÃO. AF_03/2023 | M | 1399 | 7.32 | 10240.68 | 13.5.2 | 91928 | SINAPI | CABO DE COBRE FLEXÍVEL ISOLADO, 4 MM², ANTI-CHAMA 450/750 V, PARA CIRCUITOS TERMINAIS - FORNECIMENTO E INSTALAÇÃO. AF_03/2023 | M | 1399 |  | 0 | OK | OK | OK | OK | OK | 0%
13.5.3 | 92980 | SINAPI | CABO DE COBRE FLEXÍVEL ISOLADO, 10 MM², ANTI-CHAMA 0,6/1,0 KV, PARA DISTRIBUIÇÃO - FORNECIMENTO E INSTALAÇÃO. AF_12/2015 | M | 214 | 11.47 | 2454.58 | 13.5.3 | 92980 | SINAPI | CABO DE COBRE FLEXÍVEL ISOLADO, 10 MM², ANTI-CHAMA 0,6/1,0 KV, PARA DISTRIBUIÇÃO - FORNECIMENTO E INSTALAÇÃO. AF_12/2015 | M | 214 |  | 0 | OK | OK | OK | OK | OK | 0%
13.5.4 | 92988 | SINAPI | CABO DE COBRE FLEXÍVEL ISOLADO, 50 MM², ANTI-CHAMA 0,6/1,0 KV, PARA REDE ENTERRADA DE DISTRIBUIÇÃO DE ENERGIA ELÉTRICA - FORNECIMENTO E INSTALAÇÃO. AF_12/2021 | M | 24 | 60.53 | 1452.72 | 13.5.4 | 92988 | SINAPI | CABO DE COBRE FLEXÍVEL ISOLADO, 50 MM², ANTI-CHAMA 0,6/1,0 KV, PARA REDE ENTERRADA DE DISTRIBUIÇÃO DE ENERGIA ELÉTRICA - FORNECIMENTO E INSTALAÇÃO. AF_12/2021 | M | 24 |  | 0 | OK | OK | OK | OK | OK | 0%
13.5.5 | 92992 | SINAPI | CABO DE COBRE FLEXÍVEL ISOLADO, 95 MM², ANTI-CHAMA 0,6/1,0 KV, PARA REDE ENTERRADA DE DISTRIBUIÇÃO DE ENERGIA ELÉTRICA - FORNECIMENTO E INSTALAÇÃO. AF_12/2021 | M | 96 | 108.32 | 10398.72 | 13.5.5 | 92992 | SINAPI | CABO DE COBRE FLEXÍVEL ISOLADO, 95 MM², ANTI-CHAMA 0,6/1,0 KV, PARA REDE ENTERRADA DE DISTRIBUIÇÃO DE ENERGIA ELÉTRICA - FORNECIMENTO E INSTALAÇÃO. AF_12/2021 | M | 96 |  | 0 | OK | OK | OK | OK | OK | 0%
13.5.6 | 063511 | SBC | CABO PP CORDPLAST 3 CONDUTORES 450/750V 1,50mm2 | M | 145 | 9.92 | 1438.4 | 13.5.6 | 063511 | SBC | CABO PP CORDPLAST 3 CONDUTORES 450/750V 1,50mm2 | M | 145 |  | 0 | OK | OK | OK | OK | OK | 0%
13.5.7 | 92986 | SINAPI | CABO DE COBRE FLEXÍVEL ISOLADO, 35 MM², ANTI-CHAMA 0,6/1,0 KV, PARA REDE ENTERRADA DE DISTRIBUIÇÃO DE ENERGIA ELÉTRICA - FORNECIMENTO E INSTALAÇÃO. AF_12/2021 | M | 18 | 41.73 | 751.14 | 13.5.7 | 92986 | SINAPI | CABO DE COBRE FLEXÍVEL ISOLADO, 35 MM², ANTI-CHAMA 0,6/1,0 KV, PARA REDE ENTERRADA DE DISTRIBUIÇÃO DE ENERGIA ELÉTRICA - FORNECIMENTO E INSTALAÇÃO. AF_12/2021 | M | 18 |  | 0 | OK | OK | OK | OK | OK | 0%
13.5.8 | 92990 | SINAPI | CABO DE COBRE FLEXÍVEL ISOLADO, 70 MM², ANTI-CHAMA 0,6/1,0 KV, PARA REDE ENTERRADA DE DISTRIBUIÇÃO DE ENERGIA ELÉTRICA - FORNECIMENTO E INSTALAÇÃO. AF_12/2021 | M | 72 | 83.78 | 6032.16 | 13.5.8 | 92990 | SINAPI | CABO DE COBRE FLEXÍVEL ISOLADO, 70 MM², ANTI-CHAMA 0,6/1,0 KV, PARA REDE ENTERRADA DE DISTRIBUIÇÃO DE ENERGIA ELÉTRICA - FORNECIMENTO E INSTALAÇÃO. AF_12/2021 | M | 72 |  | 0 | OK | OK | OK | OK | OK | 0%
13.6 |  |  | INTERRUPTORES / TOMADAS / ACESSÓRIOS |  |  |  | 8143.92 | 13.6 |  |  | INTERRUPTORES / TOMADAS / ACESSÓRIOS |  |  |  | 0
13.6.1 | 92001 | SINAPI | TOMADA BAIXA DE EMBUTIR (1 MÓDULO), 2P+T 20 A, INCLUINDO SUPORTE E PLACA - FORNECIMENTO E INSTALAÇÃO. AF_03/2023 | UN | 40 | 39.35 | 1574 | 13.6.1 | 92001 | SINAPI | TOMADA BAIXA DE EMBUTIR (1 MÓDULO), 2P+T 20 A, INCLUINDO SUPORTE E PLACA - FORNECIMENTO E INSTALAÇÃO. AF_03/2023 | UN | 40 |  | 0 | OK | OK | OK | OK | OK | 0%
13.6.2 | 91997 | SINAPI | TOMADA MÉDIA DE EMBUTIR (1 MÓDULO), 2P+T 20 A, INCLUINDO SUPORTE E PLACA - FORNECIMENTO E INSTALAÇÃO. AF_03/2023 | UN | 25 | 43.7 | 1092.5 | 13.6.2 | 91997 | SINAPI | TOMADA MÉDIA DE EMBUTIR (1 MÓDULO), 2P+T 20 A, INCLUINDO SUPORTE E PLACA - FORNECIMENTO E INSTALAÇÃO. AF_03/2023 | UN | 25 |  | 0 | OK | OK | OK | OK | OK | 0%
13.6.3 | 91993 | SINAPI | TOMADA ALTA DE EMBUTIR (1 MÓDULO), 2P+T 20 A, INCLUINDO SUPORTE E PLACA - FORNECIMENTO E INSTALAÇÃO. AF_03/2023 | UN | 17 | 54.92 | 933.64 | 13.6.3 | 91993 | SINAPI | TOMADA ALTA DE EMBUTIR (1 MÓDULO), 2P+T 20 A, INCLUINDO SUPORTE E PLACA - FORNECIMENTO E INSTALAÇÃO. AF_03/2023 | UN | 17 |  | 0 | OK | OK | OK | OK | OK | 0%
13.6.4 | 92009 | SINAPI | TOMADA BAIXA DE EMBUTIR (2 MÓDULOS), 2P+T 20 A, INCLUINDO SUPORTE E PLACA - FORNECIMENTO E INSTALAÇÃO. AF_03/2023 | UN | 15 | 62.16 | 932.4 | 13.6.4 | 92009 | SINAPI | TOMADA BAIXA DE EMBUTIR (2 MÓDULOS), 2P+T 20 A, INCLUINDO SUPORTE E PLACA - FORNECIMENTO E INSTALAÇÃO. AF_03/2023 | UN | 15 |  | 0 | OK | OK | OK | OK | OK | 0%
13.6.5 | 92005 | SINAPI | TOMADA MÉDIA DE EMBUTIR (2 MÓDULOS), 2P+T 20 A, INCLUINDO SUPORTE E PLACA - FORNECIMENTO E INSTALAÇÃO. AF_03/2023 | UN | 5 | 70.92 | 354.6 | 13.6.5 | 92005 | SINAPI | TOMADA MÉDIA DE EMBUTIR (2 MÓDULOS), 2P+T 20 A, INCLUINDO SUPORTE E PLACA - FORNECIMENTO E INSTALAÇÃO. AF_03/2023 | UN | 5 |  | 0 | OK | OK | OK | OK | OK | 0%
13.6.6 | 91953 | SINAPI | INTERRUPTOR SIMPLES (1 MÓDULO), 10A/250V, INCLUINDO SUPORTE E PLACA - FORNECIMENTO E INSTALAÇÃO. AF_03/2023 | UN | 19 | 34.87 | 662.53 | 13.6.6 | 91953 | SINAPI | INTERRUPTOR SIMPLES (1 MÓDULO), 10A/250V, INCLUINDO SUPORTE E PLACA - FORNECIMENTO E INSTALAÇÃO. AF_03/2023 | UN | 19 |  | 0 | OK | OK | OK | OK | OK | 0%
13.6.7 | 91973 | SINAPI | INTERRUPTOR SIMPLES (2 MÓDULOS) COM INTERRUPTOR PARALELO (2 MÓDULOS), 10A/250V, INCLUINDO SUPORTE E PLACA - FORNECIMENTO E INSTALAÇÃO. AF_03/2023 | UN | 7 | 111.69 | 781.83 | 13.6.7 | 91973 | SINAPI | INTERRUPTOR SIMPLES (2 MÓDULOS) COM INTERRUPTOR PARALELO (2 MÓDULOS), 10A/250V, INCLUINDO SUPORTE E PLACA - FORNECIMENTO E INSTALAÇÃO. AF_03/2023 | UN | 7 |  | 0 | OK | OK | OK | OK | OK | 0%
13.6.8 | 91967 | SINAPI | INTERRUPTOR SIMPLES (3 MÓDULOS), 10A/250V, INCLUINDO SUPORTE E PLACA - FORNECIMENTO E INSTALAÇÃO. AF_03/2023 | UN | 1 | 71.65 | 71.65 | 13.6.8 | 91967 | SINAPI | INTERRUPTOR SIMPLES (3 MÓDULOS), 10A/250V, INCLUINDO SUPORTE E PLACA - FORNECIMENTO E INSTALAÇÃO. AF_03/2023 | UN | 1 |  | 0 | OK | OK | OK | OK | OK | 0%
13.6.9 | 91957 | SINAPI | INTERRUPTOR SIMPLES (1 MÓDULO) COM INTERRUPTOR PARALELO (1 MÓDULO), 10A/250V, INCLUINDO SUPORTE E PLACA - FORNECIMENTO E INSTALAÇÃO. AF_03/2023 | UN | 1 | 60.71 | 60.71 | 13.6.9 | 91957 | SINAPI | INTERRUPTOR SIMPLES (1 MÓDULO) COM INTERRUPTOR PARALELO (1 MÓDULO), 10A/250V, INCLUINDO SUPORTE E PLACA - FORNECIMENTO E INSTALAÇÃO. AF_03/2023 | UN | 1 |  | 0 | OK | OK | OK | OK | OK | 0%
13.6.10 | 062048 | SBC | BOTOEIRA ANTI PANICO ALARME WC AUDIVISUAL PNE/PCD NBR9050 | UN | 2 | 576.39 | 1152.78 | 13.6.10 | 062048 | SBC | BOTOEIRA ANTI PANICO ALARME WC AUDIVISUAL PNE/PCD NBR9050 | UN | 2 |  | 0 | OK | OK | OK | OK | OK | 0%
13.6.11 | 061610 | SBC | INTERRUPTOR DIFERENCIAL RESIDUAL DR-25A | UN | 2 | 263.64 | 527.28 | 13.6.11 | 061610 | SBC | INTERRUPTOR DIFERENCIAL RESIDUAL DR-25A | UN | 2 |  | 0 | OK | OK | OK | OK | OK | 0%
13.7 |  |  | RASGOS, FUROS E ENCHIMENTOS |  |  |  | 11510.17 | 13.7 |  |  | RASGOS, FUROS E ENCHIMENTOS |  |  |  | 0
13.7.1 | 90447 | SINAPI | RASGO LINEAR MANUAL EM ALVENARIA, PARA ELETRODUTOS, DIÂMETROS MENORES OU IGUAIS A 40 MM. AF_09/2023 | M | 419 | 9.16 | 3838.04 | 13.7.1 | 90447 | SINAPI | RASGO LINEAR MANUAL EM ALVENARIA, PARA ELETRODUTOS, DIÂMETROS MENORES OU IGUAIS A 40 MM. AF_09/2023 | M | 419 |  | 0 | OK | OK | OK | OK | OK | 0%
13.7.2 | 104766 | SINAPI | CHUMBAMENTO LINEAR EM ALVENARIA PARA ELETRODUTOS COM DIÂMETROS MENORES OU IGUAIS A 40 MM. AF_09/2023 | M | 93 | 17.83 | 1658.19 | 13.7.2 | 104766 | SINAPI | CHUMBAMENTO LINEAR EM ALVENARIA PARA ELETRODUTOS COM DIÂMETROS MENORES OU IGUAIS A 40 MM. AF_09/2023 | M | 93 |  | 0 | OK | OK | OK | OK | OK | 0%
13.7.3 | 104758 | SINAPI | FURO MANUAL EM ALVENARIA, PARA INSTALAÇÕES ELÉTRICAS, DIÂMETROS MENORES OU IGUAIS A 40 MM. AF_09/2023 | UN | 17 | 17.06 | 290.02 | 13.7.3 | 104758 | SINAPI | FURO MANUAL EM ALVENARIA, PARA INSTALAÇÕES ELÉTRICAS, DIÂMETROS MENORES OU IGUAIS A 40 MM. AF_09/2023 | UN | 17 |  | 0 | OK | OK | OK | OK | OK | 0%
13.7.4 | 90466 | SINAPI | CHUMBAMENTO LINEAR EM ALVENARIA PARA RAMAIS/DISTRIBUIÇÃO DE INSTALAÇÕES HIDRÁULICAS COM DIÂMETROS MENORES OU IGUAIS A 40 MM. AF_09/2023 | M | 332.4 | 17.22 | 5723.92 | 13.7.4 | 90466 | SINAPI | CHUMBAMENTO LINEAR EM ALVENARIA PARA RAMAIS/DISTRIBUIÇÃO DE INSTALAÇÕES HIDRÁULICAS COM DIÂMETROS MENORES OU IGUAIS A 40 MM. AF_09/2023 | M | 332.4 |  | 0 | OK | OK | OK | OK | OK | 0%
14 |  |  | INSTALAÇÕES DE PREVENÇÃO E COMBATE A INCÊNDIO |  |  |  | 6099.56 | 14 |  |  | INSTALAÇÕES DE PREVENÇÃO E COMBATE A INCÊNDIO |  |  |  | 0
14.1 |  |  | SINALIZAÇÃO DE EMERGÊNCIA |  |  |  | 2155.45 | 14.1 |  |  | SINALIZAÇÃO DE EMERGÊNCIA |  |  |  | 0
14.1.1 | SESC-PCI-047 | Próprio | FORNECIMENTO E INSTALAÇÃO DE PLACA DE SINALIZAÇÃO DE ALERTA "CUIDADO, RISCO DE CHOQUE ELÉTRICO" PLACA TIPO A5 (CONFORME IT-15 CORPO DE BOMBEIROS). DIMENSÃO 340mm. | UN | 4 | 65.35 | 261.4 | 14.1.1 | SESC-PCI-047 | Próprio | FORNECIMENTO E INSTALAÇÃO DE PLACA DE SINALIZAÇÃO DE ALERTA "CUIDADO, RISCO DE CHOQUE ELÉTRICO" PLACA TIPO A5 (CONFORME IT-15 CORPO DE BOMBEIROS). DIMENSÃO 340mm. | UN | 4 |  | 0 | OK | OK | OK | OK | OK | 0%
14.1.2 | SESC-PCI-039 | Próprio | FORNECIMENTO E INSTALAÇÃO DE PLACA DE SINALIZAÇÃO DE EQUIPAMENTOS DE COMBATE A INCÊNDIO E ALARME. "EXTINTOR DE INCÊNDIO". PLACA TIPO E5 (CONFORME IT-15 CORPO DE BOMBEIROS) DIMENSÃO: 20X20cm | UN | 7 | 46.14 | 322.98 | 14.1.2 | SESC-PCI-039 | Próprio | FORNECIMENTO E INSTALAÇÃO DE PLACA DE SINALIZAÇÃO DE EQUIPAMENTOS DE COMBATE A INCÊNDIO E ALARME. "EXTINTOR DE INCÊNDIO". PLACA TIPO E5 (CONFORME IT-15 CORPO DE BOMBEIROS) DIMENSÃO: 20X20cm | UN | 7 |  | 0 | OK | OK | OK | OK | OK | 0%
14.1.3 | SESC-PCI-042 | Próprio | FORNECIMENTO E INSTALAÇÃO DE PLACA DE SINALIZAÇÃO COMPLEMENTAR "INDICAÇÃO DOS SISTEMAS DE PROTEÇÃO CONTRA INCÊNDIO EXISTENTES NA EDIFICAÇÃO" PLACA TIPO M1 (CONFORME IT-15 CORPO DE BOMBEIROS). DIMENSÃO 300x300 mm | UN | 1 | 70.94 | 70.94 | 14.1.3 | SESC-PCI-042 | Próprio | FORNECIMENTO E INSTALAÇÃO DE PLACA DE SINALIZAÇÃO COMPLEMENTAR "INDICAÇÃO DOS SISTEMAS DE PROTEÇÃO CONTRA INCÊNDIO EXISTENTES NA EDIFICAÇÃO" PLACA TIPO M1 (CONFORME IT-15 CORPO DE BOMBEIROS). DIMENSÃO 300x300 mm | UN | 1 |  | 0 | OK | OK | OK | OK | OK | 0%
14.1.4 | SESC-PCI-084 | Próprio | FORNECIMENTO E INSTALAÇÃO - PLACA DE SINALIZAÇÃO DE PROIBIÇÃO TIPO "P4" EM MATERIAL PLÁSTICO / PICTOGRAMA DE ELEVADOR E CHAMA COR PRETA / FUNDO COR BRANCA / FAIXA CIRCULAR E BARRA DIAMETRAL NA COR VERMELHA / DIMENSÕES 20X20CM | UN | 2 | 45.4 | 90.8 | 14.1.4 | SESC-PCI-084 | Próprio | FORNECIMENTO E INSTALAÇÃO - PLACA DE SINALIZAÇÃO DE PROIBIÇÃO TIPO "P4" EM MATERIAL PLÁSTICO / PICTOGRAMA DE ELEVADOR E CHAMA COR PRETA / FUNDO COR BRANCA / FAIXA CIRCULAR E BARRA DIAMETRAL NA COR VERMELHA / DIMENSÕES 20X20CM | UN | 2 |  | 0 | OK | OK | OK | OK | OK | 0%
14.1.5 | SESC-PCI-283 | Próprio | FORNECIMENTO E INSTALAÇÃO - PLACA DE ORIENTAÇÃO E SALVAMENTO TIPO "S2" EM MATERIAL PLÁSTICO. PICTOGRAMA PESSOA E SETA "PARA DIREITA" OU "PARA ESQUERDA" NA COR BRANCA FOTOLUMINESCENTE / FUNDO COR VERDE / DIMENSÕES 25X15CM | UN | 8 | 41.56 | 332.48 | 14.1.5 | SESC-PCI-283 | Próprio | FORNECIMENTO E INSTALAÇÃO - PLACA DE ORIENTAÇÃO E SALVAMENTO TIPO "S2" EM MATERIAL PLÁSTICO. PICTOGRAMA PESSOA E SETA "PARA DIREITA" OU "PARA ESQUERDA" NA COR BRANCA FOTOLUMINESCENTE / FUNDO COR VERDE / DIMENSÕES 25X15CM | UN | 8 |  | 0 | OK | OK | OK | OK | OK | 0%
14.1.6 | SESC-PCI-022 | Próprio | FORNECIMENTO E INSTALAÇÃO - PLACA DE ORIENTAÇÃO E SALVAMENTO TIPO "S3" EM MATERIAL PLÁSTICO. PICTOGRAMA PESSOA E SETA NA COR BRANCA FOTOLUMINESCENTE / FUNDO COR VERDE / DIMENSÕES 25X15CM / FIXADA NA PAREDE | UN | 3 | 41.56 | 124.68 | 14.1.6 | SESC-PCI-022 | Próprio | FORNECIMENTO E INSTALAÇÃO - PLACA DE ORIENTAÇÃO E SALVAMENTO TIPO "S3" EM MATERIAL PLÁSTICO. PICTOGRAMA PESSOA E SETA NA COR BRANCA FOTOLUMINESCENTE / FUNDO COR VERDE / DIMENSÕES 25X15CM / FIXADA NA PAREDE | UN | 3 |  | 0 | OK | OK | OK | OK | OK | 0%
14.1.7 | SESC-PCI-226 | Próprio | FORNECIMENTO E INSTALAÇÃO DE PLACA DE ORIENTAÇÃO E SALVAMENTO. PLACA INDICATIVA ESCADA DE EMERGÊNCIA TIPO S7 (CONFORME IT-15 CORPO DE BOMBEIROS). DIMENSÃO 252x126mm | UN | 1 | 41.56 | 41.56 | 14.1.7 | SESC-PCI-226 | Próprio | FORNECIMENTO E INSTALAÇÃO DE PLACA DE ORIENTAÇÃO E SALVAMENTO. PLACA INDICATIVA ESCADA DE EMERGÊNCIA TIPO S7 (CONFORME IT-15 CORPO DE BOMBEIROS). DIMENSÃO 252x126mm | UN | 1 |  | 0 | OK | OK | OK | OK | OK | 0%
14.1.8 | SESC-PCI-029 | Próprio | FORNECIMENTO E INSTALAÇÃO DE PLACA DE ORIENTAÇÃO E SALVAMENTO. PLACA INDICATIVA ESCADA DE EMERGÊNCIA TIPO S9 (CONFORME IT-15 CORPO DE BOMBEIROS) DIMENSÃO 252x126 mm | UN | 1 | 41.56 | 41.56 | 14.1.8 | SESC-PCI-029 | Próprio | FORNECIMENTO E INSTALAÇÃO DE PLACA DE ORIENTAÇÃO E SALVAMENTO. PLACA INDICATIVA ESCADA DE EMERGÊNCIA TIPO S9 (CONFORME IT-15 CORPO DE BOMBEIROS) DIMENSÃO 252x126 mm | UN | 1 |  | 0 | OK | OK | OK | OK | OK | 0%
14.1.9 | SESC-PCI-030 | Próprio | FORNECIMENTO E INSTALAÇÃO DE PLACA DE ORIENTAÇÃO E SALVAMENTO . PLACA INDICATIVA ESCADA DE EMERGÊNCIA TIPO S10 (CONFORME IT-15 CORPO DE BOMBEIROS). DIMENSÃO 252x126 mm | UN | 1 | 41.56 | 41.56 | 14.1.9 | SESC-PCI-030 | Próprio | FORNECIMENTO E INSTALAÇÃO DE PLACA DE ORIENTAÇÃO E SALVAMENTO . PLACA INDICATIVA ESCADA DE EMERGÊNCIA TIPO S10 (CONFORME IT-15 CORPO DE BOMBEIROS). DIMENSÃO 252x126 mm | UN | 1 |  | 0 | OK | OK | OK | OK | OK | 0%
14.1.10 | SESC-PCI-098 | Próprio | FORNECIMENTO E INSTALAÇÃO DE PLACA DE ORIENTAÇÃO E SALVAMENTO. PLACA INDICATIVA SAÍDA DE EMERGÊNCIA. TIPO S12 (CONFORME IT-15 CORPO DE BOMBEIROS). DIMENSÃO 252x126 mm | UN | 1 | 62.79 | 62.79 | 14.1.10 | SESC-PCI-098 | Próprio | FORNECIMENTO E INSTALAÇÃO DE PLACA DE ORIENTAÇÃO E SALVAMENTO. PLACA INDICATIVA SAÍDA DE EMERGÊNCIA. TIPO S12 (CONFORME IT-15 CORPO DE BOMBEIROS). DIMENSÃO 252x126 mm | UN | 1 |  | 0 | OK | OK | OK | OK | OK | 0%
14.1.11 | SESC-SPR-098 | Próprio | APLICAÇÃO DE FAIXA/FITA ADESIVA ANTIDERRAPANTE, LARGURA 50MM, EM DEGRAUS DE ESCADA, INCLUSIVE FORNECIMENTO | m | 43.4 | 17.62 | 764.7 | 14.1.11 | SESC-SPR-098 | Próprio | APLICAÇÃO DE FAIXA/FITA ADESIVA ANTIDERRAPANTE, LARGURA 50MM, EM DEGRAUS DE ESCADA, INCLUSIVE FORNECIMENTO | m | 43.4 |  | 0 | OK | OK | OK | OK | OK | 0%
14.2 |  |  | EXTINTORES E EQUIPAMENTOS |  |  |  | 3438.19 | 14.2 |  |  | EXTINTORES E EQUIPAMENTOS |  |  |  | 0
14.2.1 | SESC-PCI-007 | Próprio | EXTINTOR DE INCÊNDIO PORTÁTIL COM CARGA DE PQS DE 8 KG, 4A;40:BC - FORNECIMENTO E INSTALAÇÃO. AF_10/2020_P | UN | 7 | 491.17 | 3438.19 | 14.2.1 | SESC-PCI-007 | Próprio | EXTINTOR DE INCÊNDIO PORTÁTIL COM CARGA DE PQS DE 8 KG, 4A;40:BC - FORNECIMENTO E INSTALAÇÃO. AF_10/2020_P | UN | 7 |  | 0 | OK | OK | OK | OK | OK | 0%
14.3 |  |  | LUMINÁRIAS DE EMERGÊNCIA |  |  |  | 505.92 | 14.3 |  |  | LUMINÁRIAS DE EMERGÊNCIA |  |  |  | 0
14.3.1 | 97599 | SINAPI | LUMINÁRIA DE EMERGÊNCIA, COM 30 LÂMPADAS LED DE 2 W, SEM REATOR - FORNECIMENTO E INSTALAÇÃO. AF_02/2020 | UN | 17 | 29.76 | 505.92 | 14.3.1 | 97599 | SINAPI | LUMINÁRIA DE EMERGÊNCIA, COM 30 LÂMPADAS LED DE 2 W, SEM REATOR - FORNECIMENTO E INSTALAÇÃO. AF_02/2020 | UN | 17 |  | 0 | OK | OK | OK | OK | OK | 0%
15 |  |  | INSTALAÇÕES DE CFTV / TELEFONIA / AUDIOVISUAL / CABEAMENTO ESTRUTURADO |  |  |  | 65170.21 | 15 |  |  | INSTALAÇÕES DE CFTV / TELEFONIA / AUDIOVISUAL / CABEAMENTO ESTRUTURADO |  |  |  | 0
15.1 |  |  | ENTRADA DA OPERADORA |  |  |  | 139.29 | 15.1 |  |  | ENTRADA DA OPERADORA |  |  |  | 0
15.1.1 | 100556 | SINAPI | CAIXA DE PASSAGEM PARA TELEFONE 15X15X10CM (SOBREPOR), FORNECIMENTO E INSTALACAO. AF_11/2019 | UN | 3 | 46.43 | 139.29 | 15.1.1 | 100556 | SINAPI | CAIXA DE PASSAGEM PARA TELEFONE 15X15X10CM (SOBREPOR), FORNECIMENTO E INSTALACAO. AF_11/2019 | UN | 3 |  | 0 | OK | OK | OK | OK | OK | 0%
15.2 |  |  | REDE DADOS E SEG. PAT. |  |  |  | 45198.24 | 15.2 |  |  | REDE DADOS E SEG. PAT. |  |  |  | 0
15.2.1 | SESC-ELE- 540 | Próprio | ED-19521 ELETROCALHA PERFURADA (150X50)MM EM CHAPA DE AÇO GALVANIZADO #22, COM TRATAMENTO PRÉ-ZINCADO, INCLUSIVE TAMPA DE ENCAIXE, FIXAÇÃO SUPERIOR, CONEXÕES E ACESSÓRIOS | M | 70 | 125.79 | 8805.3 | 15.2.1 | SESC-ELE- 540 | Próprio | ED-19521 ELETROCALHA PERFURADA (150X50)MM EM CHAPA DE AÇO GALVANIZADO #22, COM TRATAMENTO PRÉ-ZINCADO, INCLUSIVE TAMPA DE ENCAIXE, FIXAÇÃO SUPERIOR, CONEXÕES E ACESSÓRIOS | M | 70 |  | 0 | OK | OK | OK | OK | OK | 0%
15.2.2 | SESC-ELE-222 | Próprio | CONJUNTO DE UMA (1) TOMADA DE DADOS (CONECTOR RJ45 CAT.6E), COM PLACA 4"X2" DE DOIS (2) POSTOS, INCLUSIVE FORNECIMENTO, INSTALAÇÃO, SUPORTE, MÓDULO E PLACA | UN | 43 | 51.23 | 2202.89 | 15.2.2 | SESC-ELE-222 | Próprio | CONJUNTO DE UMA (1) TOMADA DE DADOS (CONECTOR RJ45 CAT.6E), COM PLACA 4"X2" DE DOIS (2) POSTOS, INCLUSIVE FORNECIMENTO, INSTALAÇÃO, SUPORTE, MÓDULO E PLACA | UN | 43 |  | 0 | OK | OK | OK | OK | OK | 0%
15.2.3 | SESC-ELE-221 | Próprio | CONJUNTO DE DUAS (2) TOMADAS DE DADOS (CONECTOR RJ45 CAT.6E), COM PLACA 4"X2" DE DOIS (2) POSTOS, INCLUSIVE FORNECIMENTO, INSTALAÇÃO, SUPORTE, MÓDULO E PLACA | UN | 4 | 69.18 | 276.72 | 15.2.3 | SESC-ELE-221 | Próprio | CONJUNTO DE DUAS (2) TOMADAS DE DADOS (CONECTOR RJ45 CAT.6E), COM PLACA 4"X2" DE DOIS (2) POSTOS, INCLUSIVE FORNECIMENTO, INSTALAÇÃO, SUPORTE, MÓDULO E PLACA | UN | 4 |  | 0 | OK | OK | OK | OK | OK | 0%
15.2.4 | 98307 | SINAPI | TOMADA DE REDE RJ45 - FORNECIMENTO E INSTALAÇÃO. AF_11/2019 | UN | 19 | 56.42 | 1071.98 | 15.2.4 | 98307 | SINAPI | TOMADA DE REDE RJ45 - FORNECIMENTO E INSTALAÇÃO. AF_11/2019 | UN | 19 |  | 0 | OK | OK | OK | OK | OK | 0%
15.2.5 | 98305 | SINAPI | RACK FECHADO PARA SERVIDOR - FORNECIMENTO E INSTALAÇÃO. AF_11/2019 | UN | 1 | 3103.08 | 3103.08 | 15.2.5 | 98305 | SINAPI | RACK FECHADO PARA SERVIDOR - FORNECIMENTO E INSTALAÇÃO. AF_11/2019 | UN | 1 |  | 0 | OK | OK | OK | OK | OK | 0%
15.2.6 | 068550 | SBC | RACK 16U 19"" x 675mm COM PORTA DE ACRILICO FUME | UN | 2 | 1662.68 | 3325.36 | 15.2.6 | 068550 | SBC | RACK 16U 19"" x 675mm COM PORTA DE ACRILICO FUME | UN | 2 |  | 0 | OK | OK | OK | OK | OK | 0%
15.2.7 | 98302 | SINAPI | PATCH PANEL 24 PORTAS, CATEGORIA 6 - FORNECIMENTO E INSTALAÇÃO. AF_11/2019 | UN | 5 | 1360.6 | 6803 | 15.2.7 | 98302 | SINAPI | PATCH PANEL 24 PORTAS, CATEGORIA 6 - FORNECIMENTO E INSTALAÇÃO. AF_11/2019 | UN | 5 |  | 0 | OK | OK | OK | OK | OK | 0%
15.2.8 | 98297 | SINAPI | CABO ELETRÔNICO CATEGORIA 6, INSTALADO EM EDIFICAÇÃO INSTITUCIONAL - FORNECIMENTO E INSTALAÇÃO. AF_11/2019 | M | 1290.3 | 9.06 | 11690.11 | 15.2.8 | 98297 | SINAPI | CABO ELETRÔNICO CATEGORIA 6, INSTALADO EM EDIFICAÇÃO INSTITUCIONAL - FORNECIMENTO E INSTALAÇÃO. AF_11/2019 | M | 1290.3 |  | 0 | OK | OK | OK | OK | OK | 0%
15.2.9 | 059441 | SBC | PATCH CORDS RJ45 CAT 6 4 PARES 2,0M | UN | 70 | 27.33 | 1913.1 | 15.2.9 | 059441 | SBC | PATCH CORDS RJ45 CAT 6 4 PARES 2,0M | UN | 70 |  | 0 | OK | OK | OK | OK | OK | 0%
15.2.10 | ED-48368 | SETOP | CERTIFICAÇÃO DE GARANTIA DE TRANSMISSÃO DE CABOS LÓGICOS CAT. 5/6 | U | 74 | 20.05 | 1483.7 | 15.2.10 | ED-48368 | SETOP | CERTIFICAÇÃO DE GARANTIA DE TRANSMISSÃO DE CABOS LÓGICOS CAT. 5/6 | U | 74 |  | 0 | OK | OK | OK | OK | OK | 0%
15.2.11 | 063612 | SBC | SAIDA HORIZONTAL PARA ELETROCALHA 1 1/4"" | UN | 46 | 13.98 | 643.08 | 15.2.11 | 063612 | SBC | SAIDA HORIZONTAL PARA ELETROCALHA 1 1/4"" | UN | 46 |  | 0 | OK | OK | OK | OK | OK | 0%
15.2.12 | 059251 | SBC | DISTRIBUIDOR INTERNO OPTICO DIO 24 FIBRAS | UN | 3 | 748.14 | 2244.42 | 15.2.12 | 059251 | SBC | DISTRIBUIDOR INTERNO OPTICO DIO 24 FIBRAS | UN | 3 |  | 0 | OK | OK | OK | OK | OK | 0%
15.2.13 | 059563 | SBC | CABO DE FIBRA OPTICA 4 FIBRAS - PADRAO MULTIMODO | M | 54.05 | 25.32 | 1368.54 | 15.2.13 | 059563 | SBC | CABO DE FIBRA OPTICA 4 FIBRAS - PADRAO MULTIMODO | M | 54.05 |  | 0 | OK | OK | OK | OK | OK | 0%
15.2.14 | 059566 | SBC | CORDAO OPTICO DUPLEX MULTIMODO, CONECTORES DIVERSOS - 2,5 M | UN | 4 | 66.74 | 266.96 | 15.2.14 | 059566 | SBC | CORDAO OPTICO DUPLEX MULTIMODO, CONECTORES DIVERSOS - 2,5 M | UN | 4 |  | 0 | OK | OK | OK | OK | OK | 0%
15.3 |  |  | SONORIZAÇÃO |  |  |  | 19832.68 | 15.3 |  |  | SONORIZAÇÃO |  |  |  | 0
15.3.1 | 059639 | SBC | MINI RACK 6UX450MM | UN | 5 | 701.87 | 3509.35 | 15.3.1 | 059639 | SBC | MINI RACK 6UX450MM | UN | 5 |  | 0 | OK | OK | OK | OK | OK | 0%
15.3.2 | 068560 | SBC | CABO POLARIZADO 2 X 2,5 MM2 PARA AUDIO | M | 137.08 | 8.02 | 1099.38 | 15.3.2 | 068560 | SBC | CABO POLARIZADO 2 X 2,5 MM2 PARA AUDIO | M | 137.08 |  | 0 | OK | OK | OK | OK | OK | 0%
15.3.3 | SESC-ELE-592 | Próprio | FORNECIMENTO E INSTALAÇÃO CAIXA DE SOM PASSIVA DO TIPO ARANDELA DE EMBUTIR NO FORRO. REF.: JBL 6FR2R | UN | 10 | 424.57 | 4245.7 | 15.3.3 | SESC-ELE-592 | Próprio | FORNECIMENTO E INSTALAÇÃO CAIXA DE SOM PASSIVA DO TIPO ARANDELA DE EMBUTIR NO FORRO. REF.: JBL 6FR2R | UN | 10 |  | 0 | OK | OK | OK | OK | OK | 0%
15.3.4 | SESC-ACT-006 | Próprio | FORNECIMENTO E INSTALAÇÃO DE AMPLIFICADOR PARA SOM AMBIENTE DE 100W. REF.: NCA SA10 OU EQUIVALENTE | UND | 4 | 765.25 | 3061 | 15.3.4 | SESC-ACT-006 | Próprio | FORNECIMENTO E INSTALAÇÃO DE AMPLIFICADOR PARA SOM AMBIENTE DE 100W. REF.: NCA SA10 OU EQUIVALENTE | UND | 4 |  | 0 | OK | OK | OK | OK | OK | 0%
15.3.5 | SESC-ACT-001 | Próprio | FORNECIMENTO E INSTALAÇÃO DE AMPLIFICADOR COMPACTO DE SOM SA2600 180W OPTICO LL ÁUDIO OU EQUIVALENTE | UND | 1 | 1467.05 | 1467.05 | 15.3.5 | SESC-ACT-001 | Próprio | FORNECIMENTO E INSTALAÇÃO DE AMPLIFICADOR COMPACTO DE SOM SA2600 180W OPTICO LL ÁUDIO OU EQUIVALENTE | UND | 1 |  | 0 | OK | OK | OK | OK | OK | 0%
15.3.6 | SESC-ELE-591 | Próprio | FORNECIMENTO E INSTALAÇÃO EM PAREDE, COM SUPORTE PARA FIXAÇÃO. CAIXA DE SOM ACÚSTICA PASSIVA JBL C321P C321 60W | UN | 10 | 645.02 | 6450.2 | 15.3.6 | SESC-ELE-591 | Próprio | FORNECIMENTO E INSTALAÇÃO EM PAREDE, COM SUPORTE PARA FIXAÇÃO. CAIXA DE SOM ACÚSTICA PASSIVA JBL C321P C321 60W | UN | 10 |  | 0 | OK | OK | OK | OK | OK | 0%
16 |  |  | INSTALAÇÕES DE AR CONDICIONADO/INSTALAÇÕES DE EXAUSTÃO E VENTILAÇÃO MECANICA |  |  |  | 330650.44 | 16 |  |  | INSTALAÇÕES DE AR CONDICIONADO/INSTALAÇÕES DE EXAUSTÃO E VENTILAÇÃO MECANICA |  |  |  | 0
16.1 | SESC-EXA-008 | Próprio | FORNECIMENTO E INSTALAÇÃO DE SISTEMA DE CLIMATIZAÇÃO – MULTISPLITS (EVAPORADORAS E CONDENSADORAS), REDE FRIGORÍGENA, CORTINA DE AR, REDE DE DRENOS, VENTILADORES, EXAUSTORES, DIFUSORES, GRELHAS DE PAREDE E DE PORTAS, DAMPERS, DUTOS DE RENOVAÇÃO E EXAUSTÃO DE AR, CONFORME PROJETO EM ANEXO E MEMORIAL DESCRITIVO DA UNIDADE DO SESC CATAGUASES (INCLUSIVE GUINDASTE PARA IÇAMENTO DOS EQUIPAMENTOS) | CJ | 1 | 330650.44 | 330650.44 | 16.1 | SESC-EXA-008 | Próprio | FORNECIMENTO E INSTALAÇÃO DE SISTEMA DE CLIMATIZAÇÃO – MULTISPLITS (EVAPORADORAS E CONDENSADORAS), REDE FRIGORÍGENA, CORTINA DE AR, REDE DE DRENOS, VENTILADORES, EXAUSTORES, DIFUSORES, GRELHAS DE PAREDE E DE PORTAS, DAMPERS, DUTOS DE RENOVAÇÃO E EXAUSTÃO DE AR, CONFORME PROJETO EM ANEXO E MEMORIAL DESCRITIVO DA UNIDADE DO SESC CATAGUASES (INCLUSIVE GUINDASTE PARA IÇAMENTO DOS EQUIPAMENTOS) | CJ | 1 |  | 0 | OK | OK | OK | OK | OK | 0%
17 |  |  | FORRO |  |  |  | 51537.36 | 17 |  |  | FORRO |  |  |  | 0
17.1 |  |  | GESSO / DRYWALL / ACARTONADO/ |  |  |  | 51537.36 | 17.1 |  |  | GESSO / DRYWALL / ACARTONADO/ |  |  |  | 0
17.1.1 | SESC-VED-504 | Próprio | FORRO NOVO DE GYPSUM ESTRUTURADO FGE É COMPOSTO PELO APARAFUSAMENTO DE CHAPAS GYPSUM DRYWALL. NORMALMENTE, POSSUI 1.200 MM DE LARGURA E É SUSPENSO POR PENDURAIS COMPOSTOS DE SUPORTES NIVELADORES ASSOCIADOS A TIRANTES DE AÇO GALVANIZADO. O PERÍMETRO DO FORRO PODE SER EXECUTADO COM CANTONEIRA OU TABICA METÁLICA (incluso a execução dos alçapões necessários) | m² | 353.54 | 101.86 | 36011.58 | 17.1.1 | SESC-VED-504 | Próprio | FORRO NOVO DE GYPSUM ESTRUTURADO FGE É COMPOSTO PELO APARAFUSAMENTO DE CHAPAS GYPSUM DRYWALL. NORMALMENTE, POSSUI 1.200 MM DE LARGURA E É SUSPENSO POR PENDURAIS COMPOSTOS DE SUPORTES NIVELADORES ASSOCIADOS A TIRANTES DE AÇO GALVANIZADO. O PERÍMETRO DO FORRO PODE SER EXECUTADO COM CANTONEIRA OU TABICA METÁLICA (incluso a execução dos alçapões necessários) | m² | 353.54 |  | 0 | OK | OK | OK | OK | OK | 0%
17.1.2 | SESC-FOR-008 | Próprio | TABICA METÁLICA 3X3cm PARA FORRO DE GESSO (FORNECIMENTO E MONTAGEM) | M | 450.64 | 33.21 | 14965.75 | 17.1.2 | SESC-FOR-008 | Próprio | TABICA METÁLICA 3X3cm PARA FORRO DE GESSO (FORNECIMENTO E MONTAGEM) | M | 450.64 |  | 0 | OK | OK | OK | OK | OK | 0%
17.1.3 | 99054 | SINAPI | ACABAMENTOS PARA FORRO (SANCA DE GESSO, MONTADA NA OBRA). AF_08/2023_PS | m² | 7.42 | 69.66 | 516.87 | 17.1.3 | 99054 | SINAPI | ACABAMENTOS PARA FORRO (SANCA DE GESSO, MONTADA NA OBRA). AF_08/2023_PS | m² | 7.42 |  | 0 | OK | OK | OK | OK | OK | 0%
17.1.4 | 97641 | SINAPI | REMOÇÃO DE FORRO DE GESSO, DE FORMA MANUAL, SEM REAPROVEITAMENTO. AF_09/2023 | m² | 13.24 | 3.26 | 43.16 | 17.1.4 | 97641 | SINAPI | REMOÇÃO DE FORRO DE GESSO, DE FORMA MANUAL, SEM REAPROVEITAMENTO. AF_09/2023 | m² | 13.24 |  | 0 | OK | OK | OK | OK | OK | 0%
18 |  |  | PINTURA |  |  |  | 74676.99 | 18 |  |  | PINTURA |  |  |  | 0
18.1 |  |  | PINTURA SOBRE PAREDE |  |  |  | 45284.79 | 18.1 |  |  | PINTURA SOBRE PAREDE |  |  |  | 0
18.1.1 | 88497 | SINAPI | EMASSAMENTO COM MASSA LÁTEX, APLICAÇÃO EM PAREDE, DUAS DEMÃOS, LIXAMENTO MANUAL. AF_04/2023 | m² | 502.63 | 21.54 | 10826.65 | 18.1.1 | 88497 | SINAPI | EMASSAMENTO COM MASSA LÁTEX, APLICAÇÃO EM PAREDE, DUAS DEMÃOS, LIXAMENTO MANUAL. AF_04/2023 | m² | 502.63 |  | 0 | OK | OK | OK | OK | OK | 0%
18.1.2 | 96132 | SINAPI | APLICAÇÃO MANUAL DE MASSA ACRÍLICA EM PANOS DE FACHADA SEM PRESENÇA DE VÃOS, DE EDIFÍCIOS DE MÚLTIPLOS PAVIMENTOS, DUAS DEMÃOS. AF_05/2017 | m² | 240.52 | 27.02 | 6498.85 | 18.1.2 | 96132 | SINAPI | APLICAÇÃO MANUAL DE MASSA ACRÍLICA EM PANOS DE FACHADA SEM PRESENÇA DE VÃOS, DE EDIFÍCIOS DE MÚLTIPLOS PAVIMENTOS, DUAS DEMÃOS. AF_05/2017 | m² | 240.52 |  | 0 | OK | OK | OK | OK | OK | 0%
18.1.3 | 88412 | SINAPI | APLICAÇÃO MANUAL DE FUNDO SELADOR ACRÍLICO EM PANOS CEGOS DE FACHADA (SEM PRESENÇA DE VÃOS) DE EDIFÍCIOS DE MÚLTIPLOS PAVIMENTOS. AF_06/2014 | m² | 1336.34 | 3.21 | 4289.65 | 18.1.3 | 88412 | SINAPI | APLICAÇÃO MANUAL DE FUNDO SELADOR ACRÍLICO EM PANOS CEGOS DE FACHADA (SEM PRESENÇA DE VÃOS) DE EDIFÍCIOS DE MÚLTIPLOS PAVIMENTOS. AF_06/2014 | m² | 1336.34 |  | 0 | OK | OK | OK | OK | OK | 0%
18.1.4 | 88489 | SINAPI | PINTURA LÁTEX ACRÍLICA PREMIUM, APLICAÇÃO MANUAL EM PAREDES, DUAS DEMÃOS. AF_04/2023 | m² | 1237.06 | 15.03 | 18593.01 | 18.1.4 | 88489 | SINAPI | PINTURA LÁTEX ACRÍLICA PREMIUM, APLICAÇÃO MANUAL EM PAREDES, DUAS DEMÃOS. AF_04/2023 | m² | 1237.06 |  | 0 | OK | OK | OK | OK | OK | 0%
18.1.5 | 102500 | SINAPI | PINTURA DE DEMARCAÇÃO DE VAGA COM TINTA ACRÍLICA, E = 10 CM, APLICAÇÃO MANUAL. AF_05/2021 | M | 68.1 | 5.08 | 345.94 | 18.1.5 | 102500 | SINAPI | PINTURA DE DEMARCAÇÃO DE VAGA COM TINTA ACRÍLICA, E = 10 CM, APLICAÇÃO MANUAL. AF_05/2021 | M | 68.1 |  | 0 | OK | OK | OK | OK | OK | 0%
18.1.6 | SESC-PIN-012 | Próprio | PINTURA TINTA ESMALTE EPÓXI SUVINIL MULTISSUPERFÍCIE ACAB. ACETINADO COR CÉU LIMPO REF. SUVINIL OU EQUIVALENTE E RESTANTE EM PINTURA ESMALTE EPÓXI SUVINIL, COR BRANCO NEVE | m² | 99.28 | 47.65 | 4730.69 | 18.1.6 | SESC-PIN-012 | Próprio | PINTURA TINTA ESMALTE EPÓXI SUVINIL MULTISSUPERFÍCIE ACAB. ACETINADO COR CÉU LIMPO REF. SUVINIL OU EQUIVALENTE E RESTANTE EM PINTURA ESMALTE EPÓXI SUVINIL, COR BRANCO NEVE | m² | 99.28 |  | 0 | OK | OK | OK | OK | OK | 0%
18.2 |  |  | PINTURA SOBRE TETO / TABICA / SANCAS |  |  |  | 28621.63 | 18.2 |  |  | PINTURA SOBRE TETO / TABICA / SANCAS |  |  |  | 0
18.2.1 | 88494 | SINAPI | EMASSAMENTO COM MASSA LÁTEX, APLICAÇÃO EM TETO, UMA DEMÃO, LIXAMENTO MANUAL. AF_04/2023 | m² | 593.81 | 24.39 | 14483.02 | 18.2.1 | 88494 | SINAPI | EMASSAMENTO COM MASSA LÁTEX, APLICAÇÃO EM TETO, UMA DEMÃO, LIXAMENTO MANUAL. AF_04/2023 | m² | 593.81 |  | 0 | OK | OK | OK | OK | OK | 0%
18.2.2 | 88484 | SINAPI | FUNDO SELADOR ACRÍLICO, APLICAÇÃO MANUAL EM TETO, UMA DEMÃO. AF_04/2023 | m² | 593.81 | 6.14 | 3645.99 | 18.2.2 | 88484 | SINAPI | FUNDO SELADOR ACRÍLICO, APLICAÇÃO MANUAL EM TETO, UMA DEMÃO. AF_04/2023 | m² | 593.81 |  | 0 | OK | OK | OK | OK | OK | 0%
18.2.3 | 88488 | SINAPI | PINTURA LÁTEX ACRÍLICA PREMIUM, APLICAÇÃO MANUAL EM TETO, DUAS DEMÃOS. AF_04/2023 | m² | 593.81 | 17.67 | 10492.62 | 18.2.3 | 88488 | SINAPI | PINTURA LÁTEX ACRÍLICA PREMIUM, APLICAÇÃO MANUAL EM TETO, DUAS DEMÃOS. AF_04/2023 | m² | 593.81 |  | 0 | OK | OK | OK | OK | OK | 0%
18.3 |  |  | PINTURA SOBRE SUPERFÍCIE METÁLICA |  |  |  | 770.57 | 18.3 |  |  | PINTURA SOBRE SUPERFÍCIE METÁLICA |  |  |  | 0
18.3.1 | 100717 | SINAPI | LIXAMENTO MANUAL EM SUPERFÍCIES METÁLICAS EM OBRA. AF_01/2020 | m² | 10.54 | 11.42 | 120.36 | 18.3.1 | 100717 | SINAPI | LIXAMENTO MANUAL EM SUPERFÍCIES METÁLICAS EM OBRA. AF_01/2020 | m² | 10.54 |  | 0 | OK | OK | OK | OK | OK | 0%
18.3.2 | 100758 | SINAPI | PINTURA COM TINTA ALQUÍDICA DE ACABAMENTO (ESMALTE SINTÉTICO ACETINADO) APLICADA A ROLO OU PINCEL SOBRE SUPERFÍCIES METÁLICAS (EXCETO PERFIL) EXECUTADO EM OBRA (02 DEMÃOS). AF_01/2020 | m² | 10.54 | 61.69 | 650.21 | 18.3.2 | 100758 | SINAPI | PINTURA COM TINTA ALQUÍDICA DE ACABAMENTO (ESMALTE SINTÉTICO ACETINADO) APLICADA A ROLO OU PINCEL SOBRE SUPERFÍCIES METÁLICAS (EXCETO PERFIL) EXECUTADO EM OBRA (02 DEMÃOS). AF_01/2020 | m² | 10.54 |  | 0 | OK | OK | OK | OK | OK | 0%
19 |  |  | AMBIENTAÇÃO/ MARCENARIA |  |  |  | 79634 | 19 |  |  | AMBIENTAÇÃO/ MARCENARIA |  |  |  | 0
19.1 | SESC-PSG-133 | Próprio | FORNECIMENTOS E INSTALAÇÕES CONFORME PROJETO DOS SEGUINTES ITENS NICHO E ARQUIBANCADA NO REFORÇO ESCOLAR 1 / 1º ANDAR (INCLUINDO FUTTONS E ESTOFADOS) CONFORME PROJETO/ FORNECIMENTO E INSTALAÇÃO NICHO E ARQUIBANCADA NO REFORÇO ESCOLAR 2 / 1º ANDAR (INCLUINDO FUTTONS E ESTOFADOS) | CJ | 1 | 73485.92 | 73485.92 | 19.1 | SESC-PSG-133 | Próprio | FORNECIMENTOS E INSTALAÇÕES CONFORME PROJETO DOS SEGUINTES ITENS NICHO E ARQUIBANCADA NO REFORÇO ESCOLAR 1 / 1º ANDAR (INCLUINDO FUTTONS E ESTOFADOS) CONFORME PROJETO/ FORNECIMENTO E INSTALAÇÃO NICHO E ARQUIBANCADA NO REFORÇO ESCOLAR 2 / 1º ANDAR (INCLUINDO FUTTONS E ESTOFADOS) | CJ | 1 |  | 0 | OK | OK | OK | OK | OK | 0%
19.2 | SESC-PSG-134 | Próprio | FORNECIMENTO E INSTALAÇÃO ARMÁRIO ABAIXO DA BANCADA DA COPA, EXTERNO E INTERNO EM MDF BRANCO TX GUARARAPES OU EQUIVALENTE, COM OITO PORTAS E PRATELEIRA INTERNA E PÉS EM PLÁSTICO DE ALTA RESISTÊNCIA. | CJ | 1 | 6148.08 | 6148.08 | 19.2 | SESC-PSG-134 | Próprio | FORNECIMENTO E INSTALAÇÃO ARMÁRIO ABAIXO DA BANCADA DA COPA, EXTERNO E INTERNO EM MDF BRANCO TX GUARARAPES OU EQUIVALENTE, COM OITO PORTAS E PRATELEIRA INTERNA E PÉS EM PLÁSTICO DE ALTA RESISTÊNCIA. | CJ | 1 |  | 0 | OK | OK | OK | OK | OK | 0%
20 |  |  | LIMPEZA FINAL DE OBRA |  |  |  | 3047.49 | 20 |  |  | LIMPEZA FINAL DE OBRA |  |  |  | 0
20.1 | 023713 | SBC | LIMPEZA E POLIMENTO DE APARELHOS SANITARIOS | UN | 19 | 29.88 | 567.72 | 20.1 | 023713 | SBC | LIMPEZA E POLIMENTO DE APARELHOS SANITARIOS | UN | 19 |  | 0 | OK | OK | OK | OK | OK | 0%
20.2 | 9537 | SINAPI | LIMPEZA FINAL DA OBRA | m² | 543.81 | 4.56 | 2479.77 | 20.2 | 9537 | SINAPI | LIMPEZA FINAL DA OBRA | m² | 543.81 |  | 0 | OK | OK | OK | OK | OK | 0%
[5 empty] | Total sem BDI | 1077511.13
[5 empty] | Total do BDI | 281532.11 | [7 empty] | Total Geral | 0
[5 empty] | Total Geral | 1359043.24
_______________________________________________________________ Setor de Engenharia