## Orçamento Sintético
[13 empty] | ▼ Preencher com o valor do B.D.I. |  | ▼ Preencher com os valores unitários
[5 empty] | B.D.I. | B.D.I. DIFERENCIADO |  |  | ▼ Área de impressão para fins de formalização da proposta ▼
[5 empty] | 26.49% | 20.93% |  |  | MODELO DE PROPOSTA DE PREÇO
[12 empty] | Obra | B.D.I. | B.D.I. DIFERENCIADO
[12 empty] | Objeto OBRA DE IMPLANTAÇÃO DA UNIDADE SESC UBERLANDIA REV00 | XX,XX% | XX,XX%
|  |  | Obra |  |  |  | Encargos Sociais
|  |  | OBRA DE IMPLANTAÇÃO DA UNIDADE SESC ITUIUTABA REV00 |  |  |  | Desonerado: embutido nos preços unitário dos insumos de mão de obra, de acordo com as bases.
Orçamento Sintético | [16 empty] | Requisitos de conferência
Item | Código | Banco | Descrição | Und | Quant. | Valor Unit com BDI | Total | Peso (%) | Item | Código | Banco | Descrição | Und | Quant. | Valor Unit com BDI | Total | Descrição | Und | Quant. | Valor Unit com BDI | Total | % propostas x referência (MAIOR 75%)
1 |  |  | SERVIÇOS TÉCNICOS |  |  |  |  | 0% | 1 |  |  | SERVIÇOS TÉCNICOS |  |  |  |  | OK | OK | OK | OK | OK | -
1.1 | SESC-MOB-016 | Próprio | MOBILIZAÇÃO E DESMOBILIZAÇÃO OBRA CENTRO URBANO UBL SESC UBERLANDIA | UND | 1 | 19776.73 | 19776.73 | 0.0475% | 1.1 | SESC-MOB-016 | Próprio | MOBILIZAÇÃO E DESMOBILIZAÇÃO OBRA CENTRO URBANO UBL SESC UBERLANDIA | UND | 1 |  | 0 | OK | OK | OK | OK | OK | 0%
1.2 | SESC-STE-019 | Próprio | LAUDO VISTORIA CAUTELAR - 500M2 < ÁREA CONSTRUÍDA <= 2000M2, INCLUSIVE EMISSÃO DE ANOTAÇÃO DE RESPONSABILIDADE TÉCNICA (ART) | UN | 1 | 1030.85 | 1030.85 | 0.002476% | 1.2 | SESC-STE-019 | Próprio | LAUDO VISTORIA CAUTELAR - 500M2 < ÁREA CONSTRUÍDA <= 2000M2, INCLUSIVE EMISSÃO DE ANOTAÇÃO DE RESPONSABILIDADE TÉCNICA (ART) | UN | 1 |  | 0 | OK | OK | OK | OK | OK | 0%
2 |  |  | ADMINISTRAÇÃO LOCAL |  |  |  |  | 0% | 2 |  |  | ADMINISTRAÇÃO LOCAL |  |  |  |  | OK | OK | OK | OK | OK | -
2.1 | SESC-ADM-21 | Próprio | ADMINISTRAÇÃO LOCAL SESC UBERLANDIA (CTG) (INCLUINDO MAS NÃO SE LIMITANDO A): ENGENHEIRO CIVIL; TECNICO EM EDIFICAÇÕES; ENCARREGADO GERAL; ENGENHEIRO ELETRICISTA ENGENHEIRO MECANICO; TÉCNICO EM SEGURANÇA DO TRABALHO;VIGIAS DIURNO E NOTURNO TECNICO EM PLANEJAMENTO; TODOS COM ENCARGOS COMPLEMENTARES; ATESTADO PCMSO (NR7)- ANUAL;ATESTADO PGR - ANUAL | UND | 1 | 414378.73 | 414378.73 | 0.9953% | 2.1 | SESC-ADM-21 | Próprio | ADMINISTRAÇÃO LOCAL SESC UBERLANDIA (CTG) (INCLUINDO MAS NÃO SE LIMITANDO A): ENGENHEIRO CIVIL; TECNICO EM EDIFICAÇÕES; ENCARREGADO GERAL; ENGENHEIRO ELETRICISTA ENGENHEIRO MECANICO; TÉCNICO EM SEGURANÇA DO TRABALHO;VIGIAS DIURNO E NOTURNO TECNICO EM PLANEJAMENTO; TODOS COM ENCARGOS COMPLEMENTARES; ATESTADO PCMSO (NR7)- ANUAL;ATESTADO PGR - ANUAL | UND | 1 |  | 0 | OK | OK | OK | OK | OK | 0%
3 |  |  | INSTALAÇÕES PROVISÓRIAS E CANTEIRO DE OBRAS |  |  |  |  | 0% | 3 |  |  | INSTALAÇÕES PROVISÓRIAS E CANTEIRO DE OBRAS |  |  |  |  | OK | OK | OK | OK | OK | -
3.1 |  |  | PLACA IDENTIFICAÇÃO DE OBRA |  |  |  |  | 0% | 3.1 |  |  | PLACA IDENTIFICAÇÃO DE OBRA |  |  |  |  | OK | OK | OK | OK | OK | -
3.1.1 | SESC-CAN-034 | Próprio | PLACA DE OBRA EM CHAPA DE ACO GALVANIZADO | m² | 1.5 | 662.48 | 993.72 | 0.002387% | 3.1.1 | SESC-CAN-034 | Próprio | PLACA DE OBRA EM CHAPA DE ACO GALVANIZADO | m² | 1.5 |  | 0 | OK | OK | OK | OK | OK | 0%
3.2 |  |  | TAPUMES / CERCAS E FECHAMENTOS |  |  |  |  | 0% | 3.2 |  |  | TAPUMES / CERCAS E FECHAMENTOS |  |  |  |  | OK | OK | OK | OK | OK | -
3.2.1 | SESC-CAN-043 | Próprio | TAPUME DE VEDACAO OU PROTECAO EXECUTADO COM TELHAS TRAPEZOID AIS DE ACO GALVANIZADO,ESPESSURA DE 0,5MM,ESTAS COM 4 VEZES DE UTILIZACAO,INCLUSIVE ENGRADAMENTO DE MADEIRA,UTILIZADO 2 VEZES,EXCLUSIVE PINTURA | m² | 105.39 | 32.39 | 3413.58 | 0.008199% | 3.2.1 | SESC-CAN-043 | Próprio | TAPUME DE VEDACAO OU PROTECAO EXECUTADO COM TELHAS TRAPEZOID AIS DE ACO GALVANIZADO,ESPESSURA DE 0,5MM,ESTAS COM 4 VEZES DE UTILIZACAO,INCLUSIVE ENGRADAMENTO DE MADEIRA,UTILIZADO 2 VEZES,EXCLUSIVE PINTURA | m² | 105.39 |  | 0 | OK | OK | OK | OK | OK | 0%
3.2.2 | 97637 | SINAPI | REMOÇÃO DE TAPUME/ CHAPAS METÁLICAS E DE MADEIRA, DE FORMA MANUAL, SEM REAPROVEITAMENTO. AF_09/2023 | m² | 105.39 | 3.05 | 321.43 | 0.000772% | 3.2.2 | 97637 | SINAPI | REMOÇÃO DE TAPUME/ CHAPAS METÁLICAS E DE MADEIRA, DE FORMA MANUAL, SEM REAPROVEITAMENTO. AF_09/2023 | m² | 105.39 |  | 0 | OK | OK | OK | OK | OK | 0%
3.2.3 | SESC-POR-001 | Próprio | PORTAO PARA TAPUME COM TELHA TRAPEZOIDAL EM ACO GALVANIZADO, ESP=0,5MM, EM ESTRUTURA DE MADEIRA, INCLUSIVE FERRAGENS | m² | 9 | 136.39 | 1227.51 | 0.002948% | 3.2.3 | SESC-POR-001 | Próprio | PORTAO PARA TAPUME COM TELHA TRAPEZOIDAL EM ACO GALVANIZADO, ESP=0,5MM, EM ESTRUTURA DE MADEIRA, INCLUSIVE FERRAGENS | m² | 9 |  | 0 | OK | OK | OK | OK | OK | 0%
3.2.4 | SESC-CAN-001 | Próprio | ISOLAMENTO DE OBRA COM TELA PLASTICA EM POLIETILENO - FORNECIMENTO E INSTALAÇÃO | m² | 15 | 6.78 | 101.7 | 0.0002443% | 3.2.4 | SESC-CAN-001 | Próprio | ISOLAMENTO DE OBRA COM TELA PLASTICA EM POLIETILENO - FORNECIMENTO E INSTALAÇÃO | m² | 15 |  | 0 | OK | OK | OK | OK | OK | 0%
3.3 |  |  | INSTALAÇÕES PARA CANTEIRO DE OBRAS |  |  |  |  | 0% | 3.3 |  |  | INSTALAÇÕES PARA CANTEIRO DE OBRAS |  |  |  |  | OK | OK | OK | OK | OK | -
3.3.1 | SESC-CAN-013 | Próprio | MOBILIZAÇÃO E DESMOBILIZAÇÃO DE CONTAINER - 6,00X2,5M - NCLUSIVE CARGA E DESCARGA EM CANTEIRO | UN | 1 | 7863.04 | 7863.04 | 0.01889% | 3.3.1 | SESC-CAN-013 | Próprio | MOBILIZAÇÃO E DESMOBILIZAÇÃO DE CONTAINER - 6,00X2,5M - NCLUSIVE CARGA E DESCARGA EM CANTEIRO | UN | 1 |  | 0 | OK | OK | OK | OK | OK | 0%
3.3.2 | SESC-CAN-020 | Próprio | LIGAÇÃO PROVISÓRIA DE ÁGUA E ESGOTO PARA CONTAINER (ESCRITÓRIO DE OBRA) | un | 1 | 404.34 | 404.34 | 0.0009712% | 3.3.2 | SESC-CAN-020 | Próprio | LIGAÇÃO PROVISÓRIA DE ÁGUA E ESGOTO PARA CONTAINER (ESCRITÓRIO DE OBRA) | un | 1 |  | 0 | OK | OK | OK | OK | OK | 0%
3.3.3 | SESC-CAN-046 | Próprio | LIGAÇÃO PROVISÓRIA DE ENERGIA ELÉTRICA PARA CONTAINER | un | 1 | 312.45 | 312.45 | 0.0007505% | 3.3.3 | SESC-CAN-046 | Próprio | LIGAÇÃO PROVISÓRIA DE ENERGIA ELÉTRICA PARA CONTAINER | un | 1 |  | 0 | OK | OK | OK | OK | OK | 0%
3.3.4 | SESC-CAN-014 | Próprio | LOCAÇÃO DE CONTAINER - SANITÁRIO/CHUVEIRO 6,00X2,50M, 4 CHUV, 3 SANITARIOS, 1 LAVAT, E 1 MICTORIO, COM ISOLAMENTO TÉRMICO - CONFORME NR18 | MES | 7 | 2457.2 | 17200.4 | 0.04131% | 3.3.4 | SESC-CAN-014 | Próprio | LOCAÇÃO DE CONTAINER - SANITÁRIO/CHUVEIRO 6,00X2,50M, 4 CHUV, 3 SANITARIOS, 1 LAVAT, E 1 MICTORIO, COM ISOLAMENTO TÉRMICO - CONFORME NR18 | MES | 7 |  | 0 | OK | OK | OK | OK | OK | 0%
3.3.5 | SESC-HID-110 | Próprio | CAIXA DÁGUA DE 1000L PARA ABASTECIMENTO DE CONTAINERS | UN | 1 | 372.22 | 372.22 | 0.000894% | 3.3.5 | SESC-HID-110 | Próprio | CAIXA DÁGUA DE 1000L PARA ABASTECIMENTO DE CONTAINERS | UN | 1 |  | 0 | OK | OK | OK | OK | OK | 0%
3.3.6 | 104480 | SINAPI | COMPOSIÇÃO PARAMÉTRICA DE PONTO ELÉTRICO DE TOMADA DE USO ESPECÍFICO 2P+T (20A/250V) EM EDIFÍCIO RESIDENCIAL COM ELETRODUTO EMBUTIDO SEM NECESSIDADE DE RASGOS, INCLUSO TOMADA, ELETRODUTO, CABO E QUEBRA (EXCETO CHUVEIRO). AF_11/2022 | UN | 2 | 161.74 | 323.48 | 0.000777% | 3.3.6 | 104480 | SINAPI | COMPOSIÇÃO PARAMÉTRICA DE PONTO ELÉTRICO DE TOMADA DE USO ESPECÍFICO 2P+T (20A/250V) EM EDIFÍCIO RESIDENCIAL COM ELETRODUTO EMBUTIDO SEM NECESSIDADE DE RASGOS, INCLUSO TOMADA, ELETRODUTO, CABO E QUEBRA (EXCETO CHUVEIRO). AF_11/2022 | UN | 2 |  | 0 | OK | OK | OK | OK | OK | 0%
4 |  |  | EQUIPAMENTOS |  |  |  |  | 0% | 4 |  |  | EQUIPAMENTOS |  |  |  |  | OK | OK | OK | OK | OK | -
4.1 |  |  | ANDAIME |  |  |  |  | 0% | 4.1 |  |  | ANDAIME |  |  |  |  | OK | OK | OK | OK | OK | -
4.1.1 | 97063 | SINAPI | MONTAGEM E DESMONTAGEM DE ANDAIME MODULAR FACHADEIRO, COM PISO METÁLICO, PARA EDIFÍCIOS COM MULTIPLOS PAVIMENTOS (EXCLUSIVE ANDAIME E LIMPEZA). AF_03/2024 | m² | 1070.88 | 19.65 | 21042.79 | 0.05054% | 4.1.1 | 97063 | SINAPI | MONTAGEM E DESMONTAGEM DE ANDAIME MODULAR FACHADEIRO, COM PISO METÁLICO, PARA EDIFÍCIOS COM MULTIPLOS PAVIMENTOS (EXCLUSIVE ANDAIME E LIMPEZA). AF_03/2024 | m² | 1070.88 |  | 0 | OK | OK | OK | OK | OK | 0%
4.1.2 | SESC-EQP-018 | Próprio | LOCAÇÃO DE ANDAIME TIPO FACHADEIRO | M²XMÊS | 1070.88 | 18.42 | 19725.6 | 0.04738% | 4.1.2 | SESC-EQP-018 | Próprio | LOCAÇÃO DE ANDAIME TIPO FACHADEIRO | M²XMÊS | 1070.88 |  | 0 | OK | OK | OK | OK | OK | 0%
4.1.3 | 97062 | SINAPI | COLOCAÇÃO DE TELA EM ANDAIME FACHADEIRO. AF_03/2024 | m² | 1070.88 | 7.28 | 7796 | 0.01873% | 4.1.3 | 97062 | SINAPI | COLOCAÇÃO DE TELA EM ANDAIME FACHADEIRO. AF_03/2024 | m² | 1070.88 |  | 0 | OK | OK | OK | OK | OK | 0%
4.1.4 | 97064 | SINAPI | MONTAGEM E DESMONTAGEM DE ANDAIME TUBULAR TIPO "TORRE" (EXCLUSIVE ANDAIME E LIMPEZA). AF_03/2024 | M | 12 | 27.38 | 328.56 | 0.0007892% | 4.1.4 | 97064 | SINAPI | MONTAGEM E DESMONTAGEM DE ANDAIME TUBULAR TIPO "TORRE" (EXCLUSIVE ANDAIME E LIMPEZA). AF_03/2024 | M | 12 |  | 0 | OK | OK | OK | OK | OK | 0%
4.1.5 | SESC-EQP-001 | Próprio | LOCACAO DE ANDAIME METALICO TUBULAR DE ENCAIXE, TIPO DE TORRE, COM LARGURA DE 1 ATE 1,5 M E ALTURA DE *1,00* M | MXMÊS | 36 | 24.57 | 884.52 | 0.002125% | 4.1.5 | SESC-EQP-001 | Próprio | LOCACAO DE ANDAIME METALICO TUBULAR DE ENCAIXE, TIPO DE TORRE, COM LARGURA DE 1 ATE 1,5 M E ALTURA DE *1,00* M | MXMÊS | 36 |  | 0 | OK | OK | OK | OK | OK | 0%
4.1.6 | CO-3340 | SETOP | PROJETO DE ANDAIME FACHADEIRO COM EMISSÃO DE ART | PR A0 | 1 | 869.07 | 869.07 | 0.002087% | 4.1.6 | CO-3340 | SETOP | PROJETO DE ANDAIME FACHADEIRO COM EMISSÃO DE ART | PR A0 | 1 |  | 0 | OK | OK | OK | OK | OK | 0%
5 |  |  | SERVIÇOS PRELIMINARES |  |  |  |  | 0% | 5 |  |  | SERVIÇOS PRELIMINARES |  |  |  |  | OK | OK | OK | OK | OK | -
5.1 |  |  | DEMOLIÇÕES E REMOÇOES |  |  |  |  | 0% | 5.1 |  |  | DEMOLIÇÕES E REMOÇOES |  |  |  |  | OK | OK | OK | OK | OK | -
5.1.1 | 022506 | SBC | REMOCAO GRADES/TELAS DE PROTECAO | m² | 197.73 | 24.27 | 4798.9 | 0.01153% | 5.1.1 | 022506 | SBC | REMOCAO GRADES/TELAS DE PROTECAO | m² | 197.73 |  | 0 | OK | OK | OK | OK | OK | 0%
5.1.2 | 104789 | SINAPI | DEMOLIÇÃO DE PISO DE CONCRETO SIMPLES, DE FORMA MANUAL, SEM REAPROVEITAMENTO. AF_09/2023 | m³ | 7.26 | 214.58 | 1557.85 | 0.003742% | 5.1.2 | 104789 | SINAPI | DEMOLIÇÃO DE PISO DE CONCRETO SIMPLES, DE FORMA MANUAL, SEM REAPROVEITAMENTO. AF_09/2023 | m³ | 7.26 |  | 0 | OK | OK | OK | OK | OK | 0%
5.1.3 | 97647 | SINAPI | REMOÇÃO DE TELHAS DE FIBROCIMENTO METÁLICA E CERÂMICA, DE FORMA MANUAL, SEM REAPROVEITAMENTO. AF_09/2023 | m² | 421.98 | 3.84 | 1620.4 | 0.003892% | 5.1.3 | 97647 | SINAPI | REMOÇÃO DE TELHAS DE FIBROCIMENTO METÁLICA E CERÂMICA, DE FORMA MANUAL, SEM REAPROVEITAMENTO. AF_09/2023 | m² | 421.98 |  | 0 | OK | OK | OK | OK | OK | 0%
5.1.4 | 97624 | SINAPI | DEMOLIÇÃO DE ALVENARIA DE TIJOLO MACIÇO, DE FORMA MANUAL, SEM REAPROVEITAMENTO. AF_09/2023 | m³ | 26.2 | 114.62 | 3003.04 | 0.007213% | 5.1.4 | 97624 | SINAPI | DEMOLIÇÃO DE ALVENARIA DE TIJOLO MACIÇO, DE FORMA MANUAL, SEM REAPROVEITAMENTO. AF_09/2023 | m³ | 26.2 |  | 0 | OK | OK | OK | OK | OK | 0%
5.1.5 | 97634 | SINAPI | DEMOLIÇÃO DE REVESTIMENTO CERÂMICO, DE FORMA MECANIZADA COM MARTELETE, SEM REAPROVEITAMENTO. AF_09/2023 | m² | 2347.87 | 7.75 | 18195.99 | 0.0437% | 5.1.5 | 97634 | SINAPI | DEMOLIÇÃO DE REVESTIMENTO CERÂMICO, DE FORMA MECANIZADA COM MARTELETE, SEM REAPROVEITAMENTO. AF_09/2023 | m² | 2347.87 |  | 0 | OK | OK | OK | OK | OK | 0%
5.1.6 | 97663 | SINAPI | REMOÇÃO DE LOUÇAS, DE FORMA MANUAL, SEM REAPROVEITAMENTO. AF_09/2023 | UN | 21 | 13.66 | 286.86 | 0.000689% | 5.1.6 | 97663 | SINAPI | REMOÇÃO DE LOUÇAS, DE FORMA MANUAL, SEM REAPROVEITAMENTO. AF_09/2023 | UN | 21 |  | 0 | OK | OK | OK | OK | OK | 0%
5.1.7 | 97666 | SINAPI | REMOÇÃO DE METAIS SANITÁRIOS, DE FORMA MANUAL, SEM REAPROVEITAMENTO. AF_09/2023 | UN | 21 | 9.96 | 209.16 | 0.0005024% | 5.1.7 | 97666 | SINAPI | REMOÇÃO DE METAIS SANITÁRIOS, DE FORMA MANUAL, SEM REAPROVEITAMENTO. AF_09/2023 | UN | 21 |  | 0 | OK | OK | OK | OK | OK | 0%
5.1.8 | 97665 | SINAPI | REMOÇÃO DE LUMINÁRIAS, DE FORMA MANUAL, SEM REAPROVEITAMENTO. AF_09/2023 | UN | 200 | 1.95 | 390 | 0.0009367% | 5.1.8 | 97665 | SINAPI | REMOÇÃO DE LUMINÁRIAS, DE FORMA MANUAL, SEM REAPROVEITAMENTO. AF_09/2023 | UN | 200 |  | 0 | OK | OK | OK | OK | OK | 0%
5.1.9 | 97645 | SINAPI | REMOÇÃO DE JANELAS, DE FORMA MANUAL, SEM REAPROVEITAMENTO. AF_09/2023 | m² | 78.87 | 26.77 | 2111.34 | 0.005071% | 5.1.9 | 97645 | SINAPI | REMOÇÃO DE JANELAS, DE FORMA MANUAL, SEM REAPROVEITAMENTO. AF_09/2023 | m² | 78.87 |  | 0 | OK | OK | OK | OK | OK | 0%
5.1.10 | 022040 | SBC | RETIRADA/DEMOLICAO DE PISO CERAMICO SEM REMOCAO | m² | 141.48 | 24.81 | 3510.11 | 0.008431% | 5.1.10 | 022040 | SBC | RETIRADA/DEMOLICAO DE PISO CERAMICO SEM REMOCAO | m² | 141.48 |  | 0 | OK | OK | OK | OK | OK | 0%
5.1.11 | 022094 | SBC | RETIRADA DE REVESTIMENTO PEDRA/GRANITO/MARMORE COM REMOCAO | m² | 135.9 | 36.05 | 4899.19 | 0.01177% | 5.1.11 | 022094 | SBC | RETIRADA DE REVESTIMENTO PEDRA/GRANITO/MARMORE COM REMOCAO | m² | 135.9 |  | 0 | OK | OK | OK | OK | OK | 0%
5.1.12 | 97635 | SINAPI | REMOÇÃO DE PISO DE BLOCO INTERTRAVADO OU DE PEDRA PORTUGUESA, DE FORMA MANUAL, COM REAPROVEITAMENTO. AF_09/2023 | m² | 20 | 16.4 | 328 | 0.0007878% | 5.1.12 | 97635 | SINAPI | REMOÇÃO DE PISO DE BLOCO INTERTRAVADO OU DE PEDRA PORTUGUESA, DE FORMA MANUAL, COM REAPROVEITAMENTO. AF_09/2023 | m² | 20 |  | 0 | OK | OK | OK | OK | OK | 0%
5.1.13 | 97644 | SINAPI | REMOÇÃO DE PORTAS, DE FORMA MANUAL, SEM REAPROVEITAMENTO. AF_09/2023 | m² | 69.93 | 10.35 | 723.77 | 0.001738% | 5.1.13 | 97644 | SINAPI | REMOÇÃO DE PORTAS, DE FORMA MANUAL, SEM REAPROVEITAMENTO. AF_09/2023 | m² | 69.93 |  | 0 | OK | OK | OK | OK | OK | 0%
5.1.14 | SESC-SPR-078 | Próprio | REMOÇÃO MANUAL DE SOLEIRA/ PEITORIL DE MÁRMORE OU GRANITO, SEM REAPROVEITAMENTO, INCLUSIVE AFASTAMENTO E EMPILHAMENTO, EXCLUSIVE TRANSPORTE E RETIRADA DO MATERIAL REMOVIDO NÃO REAPROVEITÁVEL | m | 95.34 | 9.82 | 936.23 | 0.002249% | 5.1.14 | SESC-SPR-078 | Próprio | REMOÇÃO MANUAL DE SOLEIRA/ PEITORIL DE MÁRMORE OU GRANITO, SEM REAPROVEITAMENTO, INCLUSIVE AFASTAMENTO E EMPILHAMENTO, EXCLUSIVE TRANSPORTE E RETIRADA DO MATERIAL REMOVIDO NÃO REAPROVEITÁVEL | m | 95.34 |  | 0 | OK | OK | OK | OK | OK | 0%
5.1.15 | 104803 | SINAPI | REMOÇÃO CALHAS E RUFOS, DE FORMA MANUAL, SEM REAPROVEITAMENTO. AF_09/2023 | M | 148.19 | 5.02 | 743.91 | 0.001787% | 5.1.15 | 104803 | SINAPI | REMOÇÃO CALHAS E RUFOS, DE FORMA MANUAL, SEM REAPROVEITAMENTO. AF_09/2023 | M | 148.19 |  | 0 | OK | OK | OK | OK | OK | 0%
5.1.16 | 022749 | SBC | RETIRADA CORRIMAO METALICO | M | 58.9 | 6.22 | 366.35 | 0.0008799% | 5.1.16 | 022749 | SBC | RETIRADA CORRIMAO METALICO | M | 58.9 |  | 0 | OK | OK | OK | OK | OK | 0%
5.1.17 | SESC-DEM-010 | Próprio | CORTE, RECORTE E REMOÇAO DE ARVORES DE PEQUENO PORTE DIAM <30 CM, INCLUSIVE RAIZES E DESTOCA | UN | 1 | 670.81 | 670.81 | 0.001611% | 5.1.17 | SESC-DEM-010 | Próprio | CORTE, RECORTE E REMOÇAO DE ARVORES DE PEQUENO PORTE DIAM <30 CM, INCLUSIVE RAIZES E DESTOCA | UN | 1 |  | 0 | OK | OK | OK | OK | OK | 0%
5.1.18 | SESC-SPR-049 | Próprio | RETIRADA ELETRODUTOS | M | 200 | 11.31 | 2262 | 0.005433% | 5.1.18 | SESC-SPR-049 | Próprio | RETIRADA ELETRODUTOS | M | 200 |  | 0 | OK | OK | OK | OK | OK | 0%
5.2 |  |  | CARGAS E TRANSPORTES / CAÇAMBAS |  |  |  |  | 0% | 5.2 |  |  | CARGAS E TRANSPORTES / CAÇAMBAS |  |  |  |  | OK | OK | OK | OK | OK | -
5.2.1 | SESC-SPR-019 | Próprio | CARGA E DESCARGA MANUAL DE ENTULHO EM CAÇAMBA | m³ | 204.96 | 15.93 | 3265.01 | 0.007842% | 5.2.1 | SESC-SPR-019 | Próprio | CARGA E DESCARGA MANUAL DE ENTULHO EM CAÇAMBA | m³ | 204.96 |  | 0 | OK | OK | OK | OK | OK | 0%
5.2.2 | 02.29.01 | SUDECAP | CAÇAMBA 5m³ | VG | 41 | 491.44 | 20149.04 | 0.0484% | 5.2.2 | 02.29.01 | SUDECAP | CAÇAMBA 5m³ | VG | 41 |  | 0 | OK | OK | OK | OK | OK | 0%
5.2.3 | 100201 | SINAPI | TRANSPORTE HORIZONTAL COM CARRINHO DE MÃO, DE SACOS DE 50 KG (UNIDADE: KGXKM). AF_07/2019 | KGXKM | 4099.2 | 0.84 | 3443.32 | 0.00827% | 5.2.3 | 100201 | SINAPI | TRANSPORTE HORIZONTAL COM CARRINHO DE MÃO, DE SACOS DE 50 KG (UNIDADE: KGXKM). AF_07/2019 | KGXKM | 4099.2 |  | 0 | OK | OK | OK | OK | OK | 0%
5.2.4 | 100229 | SINAPI | TRANSPORTE VERTICAL MANUAL, 1 PAVIMENTO, DE SACOS DE 50 KG (UNIDADE: KG). AF_07/2019 | KG | 204960.23 | 0.01 | 2049.6 | 0.004923% | 5.2.4 | 100229 | SINAPI | TRANSPORTE VERTICAL MANUAL, 1 PAVIMENTO, DE SACOS DE 50 KG (UNIDADE: KG). AF_07/2019 | KG | 204960.23 |  | 0 | OK | OK | OK | OK | OK | 0%
6 |  |  | RECOMPOSIÇÃO DE PISO EXISTENTE |  |  |  |  | 0% | 6 |  |  | RECOMPOSIÇÃO DE PISO EXISTENTE |  |  |  |  | OK | OK | OK | OK | OK | -
6.1 | SESC-REV-185 | Próprio | REPARO COMPLETO EM GRANILITE-RASPAGEM/ESTUCAMENTO/POLIMENTO | m² | 463.18 | 57.43 | 26600.42 | 0.06389% | 6.1 | SESC-REV-185 | Próprio | REPARO COMPLETO EM GRANILITE-RASPAGEM/ESTUCAMENTO/POLIMENTO | m² | 463.18 |  | 0 | OK | OK | OK | OK | OK | 0%
7 |  |  | ESCAVAÇÕES/REGULARIZAÇÃO E COMPACTAÇÃO |  |  |  |  | 0% | 7 |  |  | ESCAVAÇÕES/REGULARIZAÇÃO E COMPACTAÇÃO |  |  |  |  | OK | OK | OK | OK | OK | -
7.1 | 93358 | SINAPI | ESCAVAÇÃO MANUAL DE VALA. AF_09/2024 | m³ | 25.5 | 90.05 | 2296.27 | 0.005515% | 7.1 | 93358 | SINAPI | ESCAVAÇÃO MANUAL DE VALA. AF_09/2024 | m³ | 25.5 |  | 0 | OK | OK | OK | OK | OK | 0%
7.2 | 93382 | SINAPI | REATERRO MANUAL DE VALAS, COM COMPACTADOR DE SOLOS DE PERCUSSÃO. AF_08/2023 | m³ | 25.5 | 29.17 | 743.83 | 0.001787% | 7.2 | 93382 | SINAPI | REATERRO MANUAL DE VALAS, COM COMPACTADOR DE SOLOS DE PERCUSSÃO. AF_08/2023 | m³ | 25.5 |  | 0 | OK | OK | OK | OK | OK | 0%
7.3 | 95241 | SINAPI | LASTRO DE CONCRETO MAGRO, APLICADO EM PISOS, LAJES SOBRE SOLO OU RADIERS, ESPESSURA DE 5 CM. AF_01/2024 | m² | 78.94 | 45.51 | 3592.55 | 0.008629% | 7.3 | 95241 | SINAPI | LASTRO DE CONCRETO MAGRO, APLICADO EM PISOS, LAJES SOBRE SOLO OU RADIERS, ESPESSURA DE 5 CM. AF_01/2024 | m² | 78.94 |  | 0 | OK | OK | OK | OK | OK | 0%
8 |  |  | BANCADAS/DIVISÓRIAS |  |  |  |  | 0% | 8 |  |  | BANCADAS/DIVISÓRIAS |  |  |  |  | OK | OK | OK | OK | OK | -
8.1 | 190181 | SBC | BANCADA/TAMPO SECO EM GRANITO BRANCO ITAUNAS 3cm | m² | 28.17 | 658.06 | 18537.55 | 0.04453% | 8.1 | 190181 | SBC | BANCADA/TAMPO SECO EM GRANITO BRANCO ITAUNAS 3cm | m² | 28.17 |  | 0 | OK | OK | OK | OK | OK | 0%
8.2 | SESC-VED-059 | Próprio | DIVISORIA SANITÁRIA, TIPO CABINE, EM GRANITO BRANCO ITAUNA POLIDO, ESP = 2CM, ASSENTADO COM ARGAMASSA COLANTE AC III-E, INCLUSIVE FERRAGENS | m² | 29.2 | 1057.06 | 30866.15 | 0.07414% | 8.2 | SESC-VED-059 | Próprio | DIVISORIA SANITÁRIA, TIPO CABINE, EM GRANITO BRANCO ITAUNA POLIDO, ESP = 2CM, ASSENTADO COM ARGAMASSA COLANTE AC III-E, INCLUSIVE FERRAGENS | m² | 29.2 |  | 0 | OK | OK | OK | OK | OK | 0%
9 |  |  | ALVENARIAS / VEDAÇÕES / DIVISÕES |  |  |  |  | 0% | 9 |  |  | ALVENARIAS / VEDAÇÕES / DIVISÕES |  |  |  |  | OK | OK | OK | OK | OK | -
9.1 |  |  | ALVENARIA DE VEDAÇÃO |  |  |  |  | 0% | 9.1 |  |  | ALVENARIA DE VEDAÇÃO |  |  |  |  | OK | OK | OK | OK | OK | -
9.1.1 | 103356 | SINAPI | ALVENARIA DE VEDAÇÃO DE BLOCOS CERÂMICOS FURADOS NA HORIZONTAL DE 9X19X29 CM (ESPESSURA 9 CM) E ARGAMASSA DE ASSENTAMENTO COM PREPARO EM BETONEIRA. AF_12/2021 | m² | 221.48 | 65.47 | 14500.29 | 0.03483% | 9.1.1 | 103356 | SINAPI | ALVENARIA DE VEDAÇÃO DE BLOCOS CERÂMICOS FURADOS NA HORIZONTAL DE 9X19X29 CM (ESPESSURA 9 CM) E ARGAMASSA DE ASSENTAMENTO COM PREPARO EM BETONEIRA. AF_12/2021 | m² | 221.48 |  | 0 | OK | OK | OK | OK | OK | 0%
9.1.2 | 93190 | SINAPI | VERGA MOLDADA IN LOCO COM UTILIZAÇÃO DE BLOCOS CANALETA PARA JANELAS COM ATÉ 1,5 M DE VÃO. AF_03/2016 | M | 49.3 | 60.09 | 2962.43 | 0.007115% | 9.1.2 | 93190 | SINAPI | VERGA MOLDADA IN LOCO COM UTILIZAÇÃO DE BLOCOS CANALETA PARA JANELAS COM ATÉ 1,5 M DE VÃO. AF_03/2016 | M | 49.3 |  | 0 | OK | OK | OK | OK | OK | 0%
9.1.3 | 93198 | SINAPI | CONTRAVERGA MOLDADA IN LOCO COM UTILIZAÇÃO DE BLOCOS CANALETA PARA VÃOS DE ATÉ 1,5 M DE COMPRIMENTO. AF_03/2016 | M | 57 | 51.17 | 2916.69 | 0.007006% | 9.1.3 | 93198 | SINAPI | CONTRAVERGA MOLDADA IN LOCO COM UTILIZAÇÃO DE BLOCOS CANALETA PARA VÃOS DE ATÉ 1,5 M DE COMPRIMENTO. AF_03/2016 | M | 57 |  | 0 | OK | OK | OK | OK | OK | 0%
9.1.4 | 93203 | SINAPI | FIXAÇÃO (ENCUNHAMENTO) DE ALVENARIA DE VEDAÇÃO COM ESPUMA DE POLIURETANO EXPANSIVA. AF_03/2024 | M | 108.44 | 16.13 | 1749.13 | 0.004201% | 9.1.4 | 93203 | SINAPI | FIXAÇÃO (ENCUNHAMENTO) DE ALVENARIA DE VEDAÇÃO COM ESPUMA DE POLIURETANO EXPANSIVA. AF_03/2024 | M | 108.44 |  | 0 | OK | OK | OK | OK | OK | 0%
9.2 |  |  | DRYWALL |  |  |  |  | 0% | 9.2 |  |  | DRYWALL |  |  |  |  | OK | OK | OK | OK | OK | -
9.2.1 | 96360 | SINAPI | PAREDE COM SISTEMA EM CHAPAS DE GESSO PARA DRYWALL, USO INTERNO, COM DUAS FACES SIMPLES E ESTRUTURA METÁLICA COM GUIAS DUPLAS, SEM VÃOS. AF_07/2023_PS | m² | 68.55 | 147.4 | 10104.27 | 0.02427% | 9.2.1 | 96360 | SINAPI | PAREDE COM SISTEMA EM CHAPAS DE GESSO PARA DRYWALL, USO INTERNO, COM DUAS FACES SIMPLES E ESTRUTURA METÁLICA COM GUIAS DUPLAS, SEM VÃOS. AF_07/2023_PS | m² | 68.55 |  | 0 | OK | OK | OK | OK | OK | 0%
9.2.2 | 96361 | SINAPI | PAREDE COM SISTEMA EM CHAPAS DE GESSO PARA DRYWALL, USO INTERNO, COM DUAS FACES SIMPLES E ESTRUTURA METÁLICA COM GUIAS DUPLAS PARA PAREDES COM ÁREA LÍQUIDA MAIOR OU IGUAL A 6 M2, COM VÃOS. AF_07/2023_PS | m² | 41.85 | 172.71 | 7227.91 | 0.01736% | 9.2.2 | 96361 | SINAPI | PAREDE COM SISTEMA EM CHAPAS DE GESSO PARA DRYWALL, USO INTERNO, COM DUAS FACES SIMPLES E ESTRUTURA METÁLICA COM GUIAS DUPLAS PARA PAREDES COM ÁREA LÍQUIDA MAIOR OU IGUAL A 6 M2, COM VÃOS. AF_07/2023_PS | m² | 41.85 |  | 0 | OK | OK | OK | OK | OK | 0%
9.2.3 | 070367 | SBC | MANTA TERMICA E ACUSTICA DE LA DE VIDRO 20MM SOLARMAXXI ISOV | m² | 110.4 | 82.3 | 9085.92 | 0.02182% | 9.2.3 | 070367 | SBC | MANTA TERMICA E ACUSTICA DE LA DE VIDRO 20MM SOLARMAXXI ISOV | m² | 110.4 |  | 0 | OK | OK | OK | OK | OK | 0%
9.2.4 | 96373 | SINAPI | INSTALAÇÃO DE REFORÇO METÁLICO EM PAREDE DRYWALL. AF_07/2023 | M | 22.08 | 13.96 | 308.23 | 0.0007403% | 9.2.4 | 96373 | SINAPI | INSTALAÇÃO DE REFORÇO METÁLICO EM PAREDE DRYWALL. AF_07/2023 | M | 22.08 |  | 0 | OK | OK | OK | OK | OK | 0%
10 |  |  | REVESTIMENTOS/IMPERMEABILIZAÇÃO |  |  |  |  | 0% | 10 |  |  | REVESTIMENTOS/IMPERMEABILIZAÇÃO |  |  |  |  | OK | OK | OK | OK | OK | -
10.1 |  |  | CHAPISCO / EMBOÇO / REBOCO |  |  |  |  | 0% | 10.1 |  |  | CHAPISCO / EMBOÇO / REBOCO |  |  |  |  | OK | OK | OK | OK | OK | -
10.1.1 | 87879 | SINAPI | CHAPISCO APLICADO EM ALVENARIAS E ESTRUTURAS DE CONCRETO INTERNAS, COM COLHER DE PEDREIRO. ARGAMASSA TRAÇO 1:3 COM PREPARO EM BETONEIRA 400L. AF_10/2022 | m² | 442.96 | 5.18 | 2294.53 | 0.005511% | 10.1.1 | 87879 | SINAPI | CHAPISCO APLICADO EM ALVENARIAS E ESTRUTURAS DE CONCRETO INTERNAS, COM COLHER DE PEDREIRO. ARGAMASSA TRAÇO 1:3 COM PREPARO EM BETONEIRA 400L. AF_10/2022 | m² | 442.96 |  | 0 | OK | OK | OK | OK | OK | 0%
10.1.2 | 87554 | SINAPI | EMBOÇO, EM ARGAMASSA TRAÇO 1:2:8, PREPARO MANUAL, APLICADO MANUALMENTE EM PAREDES INTERNAS DE AMBIENTES COM ÁREA MAIOR QUE 10M², E = 10MM, COM TALISCAS. AF_03/2024 | m² | 250.72 | 28.44 | 7130.47 | 0.01713% | 10.1.2 | 87554 | SINAPI | EMBOÇO, EM ARGAMASSA TRAÇO 1:2:8, PREPARO MANUAL, APLICADO MANUALMENTE EM PAREDES INTERNAS DE AMBIENTES COM ÁREA MAIOR QUE 10M², E = 10MM, COM TALISCAS. AF_03/2024 | m² | 250.72 |  | 0 | OK | OK | OK | OK | OK | 0%
10.1.3 | 87547 | SINAPI | MASSA ÚNICA, EM ARGAMASSA TRAÇO 1:2:8, PREPARO MECÂNICO, APLICADA MANUALMENTE EM PAREDES INTERNAS DE AMBIENTES COM ÁREA ENTRE 5M² E 10M², E = 10MM, COM TALISCAS. AF_03/2024 | m² | 96.12 | 30.44 | 2925.89 | 0.007028% | 10.1.3 | 87547 | SINAPI | MASSA ÚNICA, EM ARGAMASSA TRAÇO 1:2:8, PREPARO MECÂNICO, APLICADA MANUALMENTE EM PAREDES INTERNAS DE AMBIENTES COM ÁREA ENTRE 5M² E 10M², E = 10MM, COM TALISCAS. AF_03/2024 | m² | 96.12 |  | 0 | OK | OK | OK | OK | OK | 0%
10.1.4 | 87424 | SINAPI | APLICAÇÃO MANUAL DE GESSO SARRAFEADO (COM TALISCAS) EM PAREDES, ESPESSURA DE 1,0CM. AF_03/2023 | m² | 220.79 | 45.2 | 9979.7 | 0.02397% | 10.1.4 | 87424 | SINAPI | APLICAÇÃO MANUAL DE GESSO SARRAFEADO (COM TALISCAS) EM PAREDES, ESPESSURA DE 1,0CM. AF_03/2023 | m² | 220.79 |  | 0 | OK | OK | OK | OK | OK | 0%
11 |  |  | CONTRAPISO/PISO |  |  |  |  | 0% | 11 |  |  | CONTRAPISO/PISO |  |  |  |  | OK | OK | OK | OK | OK | -
11.1 |  |  | PISOS |  |  |  |  | 0% | 11.1 |  |  | PISOS |  |  |  |  | OK | OK | OK | OK | OK | -
11.1.1 | 87263 | SINAPI | REVESTIMENTO CERÂMICO PARA PISO COM PLACAS TIPO PORCELANATO DE DIMENSÕES 60X60 CM APLICADA EM AMBIENTES DE ÁREA MAIOR QUE 10 M². AF_02/2023_PE | m² | 93.5 | 176 | 16456 | 0.03953% | 11.1.1 | 87263 | SINAPI | REVESTIMENTO CERÂMICO PARA PISO COM PLACAS TIPO PORCELANATO DE DIMENSÕES 60X60 CM APLICADA EM AMBIENTES DE ÁREA MAIOR QUE 10 M². AF_02/2023_PE | m² | 93.5 |  | 0 | OK | OK | OK | OK | OK | 0%
11.1.2 | 87262 | SINAPI | REVESTIMENTO CERÂMICO PARA PISO COM PLACAS TIPO PORCELANATO DE DIMENSÕES 60X60 CM APLICADA EM AMBIENTES DE ÁREA ENTRE 5 M² E 10 M². AF_02/2023_PE | m² | 136.14 | 188.33 | 25639.24 | 0.06158% | 11.1.2 | 87262 | SINAPI | REVESTIMENTO CERÂMICO PARA PISO COM PLACAS TIPO PORCELANATO DE DIMENSÕES 60X60 CM APLICADA EM AMBIENTES DE ÁREA ENTRE 5 M² E 10 M². AF_02/2023_PE | m² | 136.14 |  | 0 | OK | OK | OK | OK | OK | 0%
11.1.3 | 87249 | SINAPI | REVESTIMENTO CERÂMICO PARA PISO COM PLACAS TIPO ESMALTADA DE DIMENSÕES 45X45 CM APLICADA EM AMBIENTES DE ÁREA MENOR QUE 5 M2. AF_02/2023_PE | m² | 5.91 | 82.27 | 486.21 | 0.001168% | 11.1.3 | 87249 | SINAPI | REVESTIMENTO CERÂMICO PARA PISO COM PLACAS TIPO ESMALTADA DE DIMENSÕES 45X45 CM APLICADA EM AMBIENTES DE ÁREA MENOR QUE 5 M2. AF_02/2023_PE | m² | 5.91 |  | 0 | OK | OK | OK | OK | OK | 0%
11.1.4 | 87251 | SINAPI | REVESTIMENTO CERÂMICO PARA PISO COM PLACAS TIPO ESMALTADA DE DIMENSÕES 45X45 CM APLICADA EM AMBIENTES DE ÁREA MAIOR QUE 10 M2. AF_02/2023_PE | m² | 35.18 | 60.34 | 2122.76 | 0.005099% | 11.1.4 | 87251 | SINAPI | REVESTIMENTO CERÂMICO PARA PISO COM PLACAS TIPO ESMALTADA DE DIMENSÕES 45X45 CM APLICADA EM AMBIENTES DE ÁREA MAIOR QUE 10 M2. AF_02/2023_PE | m² | 35.18 |  | 0 | OK | OK | OK | OK | OK | 0%
11.1.5 | 101749 | SINAPI | PISO CIMENTADO, TRAÇO 1:3 (CIMENTO E AREIA), ACABAMENTO LISO, ESPESSURA 4,0 CM, PREPARO MECÂNICO DA ARGAMASSA. AF_09/2020 | m² | 43.68 | 69.6 | 3040.12 | 0.007302% | 11.1.5 | 101749 | SINAPI | PISO CIMENTADO, TRAÇO 1:3 (CIMENTO E AREIA), ACABAMENTO LISO, ESPESSURA 4,0 CM, PREPARO MECÂNICO DA ARGAMASSA. AF_09/2020 | m² | 43.68 |  | 0 | OK | OK | OK | OK | OK | 0%
11.1.6 | SESC-REV-145 | Próprio | PISO VINÍLICO 5MM CLICADO ref. ESPAÇO FLOOR SOLID PLANK EASY BURITI / SPC CANNES ECO PREMIUN ECOMEX OU EQUIVALENTE | m² | 699.68 | 196.5 | 137487.12 | 0.3302% | 11.1.6 | SESC-REV-145 | Próprio | PISO VINÍLICO 5MM CLICADO ref. ESPAÇO FLOOR SOLID PLANK EASY BURITI / SPC CANNES ECO PREMIUN ECOMEX OU EQUIVALENTE | m² | 699.68 |  | 0 | OK | OK | OK | OK | OK | 0%
11.2 |  |  | SOLEIRAS E RODAPÉS |  |  |  |  | 0% | 11.2 |  |  | SOLEIRAS E RODAPÉS |  |  |  |  | OK | OK | OK | OK | OK | -
11.2.1 | 98685 | SINAPI | RODAPÉ EM GRANITO, ALTURA 10 CM. AF_09/2020 | M | 87.18 | 81.84 | 7134.81 | 0.01714% | 11.2.1 | 98685 | SINAPI | RODAPÉ EM GRANITO, ALTURA 10 CM. AF_09/2020 | M | 87.18 |  | 0 | OK | OK | OK | OK | OK | 0%
11.2.2 | 98689 | SINAPI | SOLEIRA EM GRANITO, LARGURA 15 CM, ESPESSURA 2,0 CM. AF_09/2020 | M | 50.94 | 116.99 | 5959.47 | 0.01431% | 11.2.2 | 98689 | SINAPI | SOLEIRA EM GRANITO, LARGURA 15 CM, ESPESSURA 2,0 CM. AF_09/2020 | M | 50.94 |  | 0 | OK | OK | OK | OK | OK | 0%
11.2.3 | 101965 | SINAPI | PEITORIL LINEAR EM GRANITO OU MÁRMORE, L = 15CM, COMPRIMENTO DE ATÉ 2M, ASSENTADO COM ARGAMASSA 1:6 COM ADITIVO. AF_11/2020 | M | 109.07 | 135.4 | 14768.07 | 0.03547% | 11.2.3 | 101965 | SINAPI | PEITORIL LINEAR EM GRANITO OU MÁRMORE, L = 15CM, COMPRIMENTO DE ATÉ 2M, ASSENTADO COM ARGAMASSA 1:6 COM ADITIVO. AF_11/2020 | M | 109.07 |  | 0 | OK | OK | OK | OK | OK | 0%
11.2.4 | 130314 | SBC | RODAPE 10x240cm POLIESTIRENO MODERNA 457 BRANCO SANTA LUZI | M | 448.73 | 75.33 | 33802.83 | 0.08119% | 11.2.4 | 130314 | SBC | RODAPE 10x240cm POLIESTIRENO MODERNA 457 BRANCO SANTA LUZI | M | 448.73 |  | 0 | OK | OK | OK | OK | OK | 0%
11.2.5 | 190155 | SBC | TESTEIRA EM GRANITO CINZA ANDORINHA 7,0cm | M | 1 | 213.71 | 213.71 | 0.0005133% | 11.2.5 | 190155 | SBC | TESTEIRA EM GRANITO CINZA ANDORINHA 7,0cm | M | 1 |  | 0 | OK | OK | OK | OK | OK | 0%
11.3 |  |  | CONTRAPISO |  |  |  |  | 0% | 11.3 |  |  | CONTRAPISO |  |  |  |  | OK | OK | OK | OK | OK | -
11.3.1 | 87739 | SINAPI | CONTRAPISO EM ARGAMASSA PRONTA, PREPARO MANUAL, APLICADO EM ÁREAS MOLHADAS SOBRE LAJE, ADERIDO, ACABAMENTO NÃO REFORÇADO, ESPESSURA 2CM. AF_07/2021 | m² | 270.73 | 98.65 | 26707.51 | 0.06415% | 11.3.1 | 87739 | SINAPI | CONTRAPISO EM ARGAMASSA PRONTA, PREPARO MANUAL, APLICADO EM ÁREAS MOLHADAS SOBRE LAJE, ADERIDO, ACABAMENTO NÃO REFORÇADO, ESPESSURA 2CM. AF_07/2021 | m² | 270.73 |  | 0 | OK | OK | OK | OK | OK | 0%
11.3.2 | 87624 | SINAPI | CONTRAPISO EM ARGAMASSA PRONTA, PREPARO MANUAL, APLICADO EM ÁREAS SECAS SOBRE LAJE, ADERIDO, ACABAMENTO NÃO REFORÇADO, ESPESSURA 2CM. AF_07/2021 | m² | 43.68 | 85.27 | 3724.59 | 0.008946% | 11.3.2 | 87624 | SINAPI | CONTRAPISO EM ARGAMASSA PRONTA, PREPARO MANUAL, APLICADO EM ÁREAS SECAS SOBRE LAJE, ADERIDO, ACABAMENTO NÃO REFORÇADO, ESPESSURA 2CM. AF_07/2021 | m² | 43.68 |  | 0 | OK | OK | OK | OK | OK | 0%
12 |  |  | PINTURA |  |  |  |  | 0% | 12 |  |  | PINTURA |  |  |  |  | OK | OK | OK | OK | OK | -
12.1 |  |  | PAREDE |  |  |  |  | 0% | 12.1 |  |  | PAREDE |  |  |  |  | OK | OK | OK | OK | OK | -
12.1.1 | 88489 | SINAPI | PINTURA LÁTEX ACRÍLICA PREMIUM, APLICAÇÃO MANUAL EM PAREDES, DUAS DEMÃOS. AF_04/2023 | m² | 1585.71 | 14.9 | 23627.07 | 0.05675% | 12.1.1 | 88489 | SINAPI | PINTURA LÁTEX ACRÍLICA PREMIUM, APLICAÇÃO MANUAL EM PAREDES, DUAS DEMÃOS. AF_04/2023 | m² | 1585.71 |  | 0 | OK | OK | OK | OK | OK | 0%
12.1.2 | SESC-REV-187 | Próprio | REVESTIMENTO CERÂMICO PARA PISO OU PAREDE, CERÂMICA 30 X 60 CM AZULEJO 30x60cm BOLD ANTARTIDA PORTOBELLO CRU OU SIMILIAR, APLICADO COM ARGAMASSA INDUSTRIALIZADA AC-II, REJUNTADO, EXCLUSIVE REGULARIZAÇÃO DE BASE OU EMBOÇO | un | 502.7 | 140.4 | 70579.08 | 0.1695% | 12.1.2 | SESC-REV-187 | Próprio | REVESTIMENTO CERÂMICO PARA PISO OU PAREDE, CERÂMICA 30 X 60 CM AZULEJO 30x60cm BOLD ANTARTIDA PORTOBELLO CRU OU SIMILIAR, APLICADO COM ARGAMASSA INDUSTRIALIZADA AC-II, REJUNTADO, EXCLUSIVE REGULARIZAÇÃO DE BASE OU EMBOÇO | un | 502.7 |  | 0 | OK | OK | OK | OK | OK | 0%
12.1.3 | 88495 | SINAPI | EMASSAMENTO COM MASSA LÁTEX, APLICAÇÃO EM PAREDE, UMA DEMÃO, LIXAMENTO MANUAL. AF_04/2023 | m² | 2260.58 | 13.47 | 30450.01 | 0.07314% | 12.1.3 | 88495 | SINAPI | EMASSAMENTO COM MASSA LÁTEX, APLICAÇÃO EM PAREDE, UMA DEMÃO, LIXAMENTO MANUAL. AF_04/2023 | m² | 2260.58 |  | 0 | OK | OK | OK | OK | OK | 0%
12.1.4 | 88423 | SINAPI | APLICAÇÃO MANUAL DE PINTURA COM TINTA TEXTURIZADA ACRÍLICA EM PAREDES EXTERNAS DE CASAS, UMA COR. AF_03/2024 | m² | 1386.8 | 25.23 | 34988.96 | 0.08404% | 12.1.4 | 88423 | SINAPI | APLICAÇÃO MANUAL DE PINTURA COM TINTA TEXTURIZADA ACRÍLICA EM PAREDES EXTERNAS DE CASAS, UMA COR. AF_03/2024 | m² | 1386.8 |  | 0 | OK | OK | OK | OK | OK | 0%
12.1.5 | 96128 | SINAPI | APLICAÇÃO MANUAL DE MASSA ACRÍLICA EM SUPERFÍCIES EXTERNAS DE SACADA DE EDIFÍCIOS DE MÚLTIPLOS PAVIMENTOS, UMA DEMÃO. AF_03/2024 | m² | 1386.8 | 33.5 | 46457.8 | 0.1116% | 12.1.5 | 96128 | SINAPI | APLICAÇÃO MANUAL DE MASSA ACRÍLICA EM SUPERFÍCIES EXTERNAS DE SACADA DE EDIFÍCIOS DE MÚLTIPLOS PAVIMENTOS, UMA DEMÃO. AF_03/2024 | m² | 1386.8 |  | 0 | OK | OK | OK | OK | OK | 0%
12.1.6 | 180004 | SBC | PINTURA ESMALTE ACETINADO DUAS DEMAOS | m² | 663 | 44.65 | 29602.95 | 0.0711% | 12.1.6 | 180004 | SBC | PINTURA ESMALTE ACETINADO DUAS DEMAOS | m² | 663 |  | 0 | OK | OK | OK | OK | OK | 0%
12.1.7 | 88485 | SINAPI | FUNDO SELADOR ACRÍLICO, APLICAÇÃO MANUAL EM PAREDE, UMA DEMÃO. AF_04/2023 | m² | 2248.71 | 5.04 | 11333.49 | 0.02722% | 12.1.7 | 88485 | SINAPI | FUNDO SELADOR ACRÍLICO, APLICAÇÃO MANUAL EM PAREDE, UMA DEMÃO. AF_04/2023 | m² | 2248.71 |  | 0 | OK | OK | OK | OK | OK | 0%
12.1.8 | 88484 | SINAPI | FUNDO SELADOR ACRÍLICO, APLICAÇÃO MANUAL EM TETO, UMA DEMÃO. AF_04/2023 | m² | 666.36 | 6.1 | 4064.79 | 0.009763% | 12.1.8 | 88484 | SINAPI | FUNDO SELADOR ACRÍLICO, APLICAÇÃO MANUAL EM TETO, UMA DEMÃO. AF_04/2023 | m² | 666.36 |  | 0 | OK | OK | OK | OK | OK | 0%
12.1.9 | 88488 | SINAPI | PINTURA LÁTEX ACRÍLICA PREMIUM, APLICAÇÃO MANUAL EM TETO, DUAS DEMÃOS. AF_04/2023 | m² | 666.36 | 17.49 | 11654.63 | 0.02799% | 12.1.9 | 88488 | SINAPI | PINTURA LÁTEX ACRÍLICA PREMIUM, APLICAÇÃO MANUAL EM TETO, DUAS DEMÃOS. AF_04/2023 | m² | 666.36 |  | 0 | OK | OK | OK | OK | OK | 0%
12.2 |  |  | TETO/FORRO |  |  |  |  | 0% | 12.2 |  |  | TETO/FORRO |  |  |  |  | OK | OK | OK | OK | OK | -
12.2.1 | SESC-FOR-008 | Próprio | TABICA METÁLICA 3X3cm PARA FORRO DE GESSO (FORNECIMENTO E MONTAGEM) | M | 1048.43 | 31.2 | 32711.01 | 0.07857% | 12.2.1 | SESC-FOR-008 | Próprio | TABICA METÁLICA 3X3cm PARA FORRO DE GESSO (FORNECIMENTO E MONTAGEM) | M | 1048.43 |  | 0 | OK | OK | OK | OK | OK | 0%
12.2.2 | SESC-VED-504 | Próprio | FORRO NOVO DE GYPSUM ESTRUTURADO FGE É COMPOSTO PELO APARAFUSAMENTO DE CHAPAS GYPSUM DRYWALL. NORMALMENTE, POSSUI 1.200 MM DE LARGURA E É SUSPENSO POR PENDURAIS COMPOSTOS DE SUPORTES NIVELADORES ASSOCIADOS A TIRANTES DE AÇO GALVANIZADO. O PERÍMETRO DO FORRO PODE SER EXECUTADO COM CANTONEIRA OU TABICA METÁLICA (incluso a execução dos alçapões necessários) | m² | 438.48 | 101.77 | 44624.1 | 0.1072% | 12.2.2 | SESC-VED-504 | Próprio | FORRO NOVO DE GYPSUM ESTRUTURADO FGE É COMPOSTO PELO APARAFUSAMENTO DE CHAPAS GYPSUM DRYWALL. NORMALMENTE, POSSUI 1.200 MM DE LARGURA E É SUSPENSO POR PENDURAIS COMPOSTOS DE SUPORTES NIVELADORES ASSOCIADOS A TIRANTES DE AÇO GALVANIZADO. O PERÍMETRO DO FORRO PODE SER EXECUTADO COM CANTONEIRA OU TABICA METÁLICA (incluso a execução dos alçapões necessários) | m² | 438.48 |  | 0 | OK | OK | OK | OK | OK | 0%
12.2.3 | SESC-FOR-011 | Próprio | FORNECIMENTO E EXECUÇÃO DE FORRO DE FIBRA MINERAL EM PLACAS DE 625 X 625 MM, E = 15 MM, BORDA RETA, COM PINTURA ANTIMOFO, APOIADO EM PERFIL DE ACO GALVANIZADO COM 24 MM DE BASE- INCLUSIVE UM ALÇAPÃO POR VÃO (625 X 625 MM) | m² | 566.29 | 168.63 | 95493.48 | 0.2294% | 12.2.3 | SESC-FOR-011 | Próprio | FORNECIMENTO E EXECUÇÃO DE FORRO DE FIBRA MINERAL EM PLACAS DE 625 X 625 MM, E = 15 MM, BORDA RETA, COM PINTURA ANTIMOFO, APOIADO EM PERFIL DE ACO GALVANIZADO COM 24 MM DE BASE- INCLUSIVE UM ALÇAPÃO POR VÃO (625 X 625 MM) | m² | 566.29 |  | 0 | OK | OK | OK | OK | OK | 0%
13 |  |  | ESQUADRIAS |  |  |  |  | 0% | 13 |  |  | ESQUADRIAS |  |  |  |  | OK | OK | OK | OK | OK | -
13.1 |  |  | ESQUADRIAS DE ALUMINIO |  |  |  |  | 0% | 13.1 |  |  | ESQUADRIAS DE ALUMINIO |  |  |  |  | OK | OK | OK | OK | OK | -
13.1.1 | 91341 | SINAPI | PORTA EM ALUMÍNIO DE ABRIR TIPO VENEZIANA COM GUARNIÇÃO, FIXAÇÃO COM PARAFUSOS - FORNECIMENTO E INSTALAÇÃO. AF_12/2019 | m² | 20.58 | 813.49 | 16741.62 | 0.04021% | 13.1.1 | 91341 | SINAPI | PORTA EM ALUMÍNIO DE ABRIR TIPO VENEZIANA COM GUARNIÇÃO, FIXAÇÃO COM PARAFUSOS - FORNECIMENTO E INSTALAÇÃO. AF_12/2019 | m² | 20.58 |  | 0 | OK | OK | OK | OK | OK | 0%
13.1.2 | 112634 | SBC | JANELA DE CORRER 4 FOLHAS EM ALUMINIO NATURAL COM VIDRO 6MM | m² | 93.5 | 1481.12 | 138484.72 | 0.3326% | 13.1.2 | 112634 | SBC | JANELA DE CORRER 4 FOLHAS EM ALUMINIO NATURAL COM VIDRO 6MM | m² | 93.5 |  | 0 | OK | OK | OK | OK | OK | 0%
13.1.3 | 112210 | SBC | JANELA ALUMINIO NATURAL BASCULANTE COM VIDRO | m² | 13.2 | 443.77 | 5857.76 | 0.01407% | 13.1.3 | 112210 | SBC | JANELA ALUMINIO NATURAL BASCULANTE COM VIDRO | m² | 13.2 |  | 0 | OK | OK | OK | OK | OK | 0%
13.1.4 | SESC-ESQ-101 | Próprio | FORNECIMENTO E INSTALAÇÃO TELA DE NYLON TIPO MOSQUITEIRO COM MOLDURA EM ALUMÍNIO ANODIZADO NATURAL | m² | 7.56 | 120.1 | 907.95 | 0.002181% | 13.1.4 | SESC-ESQ-101 | Próprio | FORNECIMENTO E INSTALAÇÃO TELA DE NYLON TIPO MOSQUITEIRO COM MOLDURA EM ALUMÍNIO ANODIZADO NATURAL | m² | 7.56 |  | 0 | OK | OK | OK | OK | OK | 0%
13.1.5 | 112690 | SBC | BRISE METALICO DE ALUMINIO CURVO/MOVEL,ASA AVIAO LUXALON 335 | m² | 136.89 | 1563.06 | 213967.28 | 0.5139% | 13.1.5 | 112690 | SBC | BRISE METALICO DE ALUMINIO CURVO/MOVEL,ASA AVIAO LUXALON 335 | m² | 136.89 |  | 0 | OK | OK | OK | OK | OK | 0%
13.1.6 | 94589 | SINAPI | CONTRAMARCO DE ALUMÍNIO, FIXAÇÃO COM ARGAMASSA - FORNECIMENTO E INSTALAÇÃO. AF_12/2019 | M | 245 | 25.7 | 6296.5 | 0.01512% | 13.1.6 | 94589 | SINAPI | CONTRAMARCO DE ALUMÍNIO, FIXAÇÃO COM ARGAMASSA - FORNECIMENTO E INSTALAÇÃO. AF_12/2019 | M | 245 |  | 0 | OK | OK | OK | OK | OK | 0%
13.1.7 | 112618 | SBC | PORTAO DE CORRER EM ALUMINIO PINTURA ELETROSTATICA BRANCA | m² | 13.63 | 1951.95 | 26605.07 | 0.0639% | 13.1.7 | 112618 | SBC | PORTAO DE CORRER EM ALUMINIO PINTURA ELETROSTATICA BRANCA | m² | 13.63 |  | 0 | OK | OK | OK | OK | OK | 0%
13.2 |  |  | ESQUADRIA DE MADEIRA |  |  |  |  | 0% | 13.2 |  |  | ESQUADRIA DE MADEIRA |  |  |  |  | OK | OK | OK | OK | OK | -
13.2.1 | 100685 | SINAPI | KIT DE PORTA DE MADEIRA PARA VERNIZ, SEMI-OCA (LEVE OU MÉDIA), PADRÃO MÉDIO, 90X210CM, ESPESSURA DE 3,5CM, ITENS INCLUSOS: DOBRADIÇAS, MONTAGEM E INSTALAÇÃO DE BATENTE, FECHADURA COM EXECUÇÃO DO FURO - FORNECIMENTO E INSTALAÇÃO. AF_12/2019 | UN | 27 | 1343.06 | 36262.62 | 0.0871% | 13.2.1 | 100685 | SINAPI | KIT DE PORTA DE MADEIRA PARA VERNIZ, SEMI-OCA (LEVE OU MÉDIA), PADRÃO MÉDIO, 90X210CM, ESPESSURA DE 3,5CM, ITENS INCLUSOS: DOBRADIÇAS, MONTAGEM E INSTALAÇÃO DE BATENTE, FECHADURA COM EXECUÇÃO DO FURO - FORNECIMENTO E INSTALAÇÃO. AF_12/2019 | UN | 27 |  | 0 | OK | OK | OK | OK | OK | 0%
13.2.2 | 100683 | SINAPI | KIT DE PORTA DE MADEIRA PARA VERNIZ, SEMI-OCA (LEVE OU MÉDIA), PADRÃO MÉDIO, 80X210CM, ESPESSURA DE 3,5CM, ITENS INCLUSOS: DOBRADIÇAS, MONTAGEM E INSTALAÇÃO DE BATENTE, FECHADURA COM EXECUÇÃO DO FURO - FORNECIMENTO E INSTALAÇÃO. AF_12/2019 | UN | 4 | 1290.34 | 5161.36 | 0.0124% | 13.2.2 | 100683 | SINAPI | KIT DE PORTA DE MADEIRA PARA VERNIZ, SEMI-OCA (LEVE OU MÉDIA), PADRÃO MÉDIO, 80X210CM, ESPESSURA DE 3,5CM, ITENS INCLUSOS: DOBRADIÇAS, MONTAGEM E INSTALAÇÃO DE BATENTE, FECHADURA COM EXECUÇÃO DO FURO - FORNECIMENTO E INSTALAÇÃO. AF_12/2019 | UN | 4 |  | 0 | OK | OK | OK | OK | OK | 0%
13.2.3 | SESC- ESQ-220 | Próprio | FORNECIMENTO E INSTALAÇÃO DE PORTA EM LAMINADO MELAMÍNICO ESTRUTURAL COM ACABAMENTO TEXTURIZADO, BATENTE EM ALUMÍNIO COM FERRAGENS - 60 X 180 CM | UN | 16 | 1203.73 | 19259.68 | 0.04626% | 13.2.3 | SESC- ESQ-220 | Próprio | FORNECIMENTO E INSTALAÇÃO DE PORTA EM LAMINADO MELAMÍNICO ESTRUTURAL COM ACABAMENTO TEXTURIZADO, BATENTE EM ALUMÍNIO COM FERRAGENS - 60 X 180 CM | UN | 16 |  | 0 | OK | OK | OK | OK | OK | 0%
13.2.4 | 90825 | SINAPI | PORTA DE MADEIRA, MACIÇA (PESADA OU SUPERPESADA), 90X210CM, ESPESSURA DE 3,5CM, INCLUSO DOBRADIÇAS - FORNECIMENTO E INSTALAÇÃO. AF_12/2019 | UN | 17 | 783.14 | 13313.38 | 0.03198% | 13.2.4 | 90825 | SINAPI | PORTA DE MADEIRA, MACIÇA (PESADA OU SUPERPESADA), 90X210CM, ESPESSURA DE 3,5CM, INCLUSO DOBRADIÇAS - FORNECIMENTO E INSTALAÇÃO. AF_12/2019 | UN | 17 |  | 0 | OK | OK | OK | OK | OK | 0%
13.2.5 | 102224 | SINAPI | PINTURA VERNIZ (INCOLOR) ALQUÍDICO EM MADEIRA, USO INTERNO, 3 DEMÃOS. AF_01/2021 | m² | 194.36 | 39.21 | 7620.85 | 0.0183% | 13.2.5 | 102224 | SINAPI | PINTURA VERNIZ (INCOLOR) ALQUÍDICO EM MADEIRA, USO INTERNO, 3 DEMÃOS. AF_01/2021 | m² | 194.36 |  | 0 | OK | OK | OK | OK | OK | 0%
13.3 |  |  | VIDROS |  |  |  |  | 0% | 13.3 |  |  | VIDROS |  |  |  |  | OK | OK | OK | OK | OK | -
13.3.1 | 102176 | SINAPI | INSTALAÇÃO DE VIDRO LAMINADO, E = 8 MM (4+4), ENCAIXADO EM PERFIL U. AF_01/2021_PS | m² | 10.8 | 905.76 | 9782.2 | 0.0235% | 13.3.1 | 102176 | SINAPI | INSTALAÇÃO DE VIDRO LAMINADO, E = 8 MM (4+4), ENCAIXADO EM PERFIL U. AF_01/2021_PS | m² | 10.8 |  | 0 | OK | OK | OK | OK | OK | 0%
13.3.2 | 102166 | SINAPI | INSTALAÇÃO DE VIDRO LISO INCOLOR, E = 6 MM, EM ESQUADRIA DE ALUMÍNIO OU PVC, FIXADO COM BAGUETE. AF_01/2021_PS | m² | 9.27 | 376.47 | 3489.87 | 0.008382% | 13.3.2 | 102166 | SINAPI | INSTALAÇÃO DE VIDRO LISO INCOLOR, E = 6 MM, EM ESQUADRIA DE ALUMÍNIO OU PVC, FIXADO COM BAGUETE. AF_01/2021_PS | m² | 9.27 |  | 0 | OK | OK | OK | OK | OK | 0%
13.3.3 | 102185 | SINAPI | PORTA DE ABRIR COM MOLA HIDRÁULICA, EM VIDRO TEMPERADO, 2 FOLHAS DE 90X210 CM, ESPESSURA DD 10MM, INCLUSIVE ACESSÓRIOS. AF_01/2021 | UN | 2 | 3646.04 | 7292.08 | 0.01751% | 13.3.3 | 102185 | SINAPI | PORTA DE ABRIR COM MOLA HIDRÁULICA, EM VIDRO TEMPERADO, 2 FOLHAS DE 90X210 CM, ESPESSURA DD 10MM, INCLUSIVE ACESSÓRIOS. AF_01/2021 | UN | 2 |  | 0 | OK | OK | OK | OK | OK | 0%
13.4 |  |  | FECHADURAS / MAÇANETAS / ACESSÓRIOS |  |  |  |  | 0% | 13.4 |  |  | FECHADURAS / MAÇANETAS / ACESSÓRIOS |  |  |  |  | OK | OK | OK | OK | OK | -
13.4.1 | 202332 | SBC | PLACA DE IMPACTO DE PORTA 90x40cm | UN | 14 | 221.93 | 3107.02 | 0.007463% | 13.4.1 | 202332 | SBC | PLACA DE IMPACTO DE PORTA 90x40cm | UN | 14 |  | 0 | OK | OK | OK | OK | OK | 0%
13.4.2 | 110467 | SBC | CAIXILHO MADEIRA COM VISOR PARA VIDRO DUPLO 4mm | m² | 17 | 1029.64 | 17503.88 | 0.04204% | 13.4.2 | 110467 | SBC | CAIXILHO MADEIRA COM VISOR PARA VIDRO DUPLO 4mm | m² | 17 |  | 0 | OK | OK | OK | OK | OK | 0%
13.4.3 | 91307 | SINAPI | FECHADURA DE EMBUTIR PARA PORTAS INTERNAS, COMPLETA, ACABAMENTO PADRÃO POPULAR, COM EXECUÇÃO DE FURO - FORNECIMENTO E INSTALAÇÃO. AF_12/2019 | UN | 15 | 104.79 | 1571.85 | 0.003775% | 13.4.3 | 91307 | SINAPI | FECHADURA DE EMBUTIR PARA PORTAS INTERNAS, COMPLETA, ACABAMENTO PADRÃO POPULAR, COM EXECUÇÃO DE FURO - FORNECIMENTO E INSTALAÇÃO. AF_12/2019 | UN | 15 |  | 0 | OK | OK | OK | OK | OK | 0%
13.4.4 | 112564 | SBC | KIT PARA AUTOMACAO DE PORTAO DESLIZANTE (CORRER) | UN | 1 | 1524.44 | 1524.44 | 0.003662% | 13.4.4 | 112564 | SBC | KIT PARA AUTOMACAO DE PORTAO DESLIZANTE (CORRER) | UN | 1 |  | 0 | OK | OK | OK | OK | OK | 0%
14 |  |  | COBERTURA |  |  |  |  | 0% | 14 |  |  | COBERTURA |  |  |  |  | OK | OK | OK | OK | OK | -
14.1 | 94216 | SINAPI | TELHAMENTO COM TELHA METÁLICA TERMOACÚSTICA E = 30 MM, COM ATÉ 2 ÁGUAS, INCLUSO IÇAMENTO. AF_07/2019 | m² | 451.86 | 194.02 | 87669.87 | 0.2106% | 14.1 | 94216 | SINAPI | TELHAMENTO COM TELHA METÁLICA TERMOACÚSTICA E = 30 MM, COM ATÉ 2 ÁGUAS, INCLUSO IÇAMENTO. AF_07/2019 | m² | 451.86 |  | 0 | OK | OK | OK | OK | OK | 0%
14.2 | SESC-COB-015 | Próprio | FORNECIMENTO E INSTALAÇÃO DE TELHAMENTO TELHA TERMOISOLANTE REVESTIDA EM ACO GALVANIZADO, FACE SUPERIOR EM TELHA TRAPEZOIDAL E FACE INFERIOR EM CHAPA PLANA , REVESTIMENTO COM ESPESSURA DE 0,50 MM COM PRE-PINTURA NAS DUAS FACES, NUCLEO EM POLIESTIRENO (EPS) DE 30 MM | m² | 22.1 | 179.57 | 3968.49 | 0.009532% | 14.2 | SESC-COB-015 | Próprio | FORNECIMENTO E INSTALAÇÃO DE TELHAMENTO TELHA TERMOISOLANTE REVESTIDA EM ACO GALVANIZADO, FACE SUPERIOR EM TELHA TRAPEZOIDAL E FACE INFERIOR EM CHAPA PLANA , REVESTIMENTO COM ESPESSURA DE 0,50 MM COM PRE-PINTURA NAS DUAS FACES, NUCLEO EM POLIESTIRENO (EPS) DE 30 MM | m² | 22.1 |  | 0 | OK | OK | OK | OK | OK | 0%
14.3 | 100004 | SBC | ESTRUTURA ACO TRELICADO PARA COBERTURA (23,672kg/m2) | m² | 24.31 | 495.24 | 12039.28 | 0.02892% | 14.3 | 100004 | SBC | ESTRUTURA ACO TRELICADO PARA COBERTURA (23,672kg/m2) | m² | 24.31 |  | 0 | OK | OK | OK | OK | OK | 0%
15 |  |  | HIDRAULICA |  |  |  |  | 0% | 15 |  |  | HIDRAULICA |  |  |  |  | OK | OK | OK | OK | OK | -
15.1 |  |  | ESGOTO SANITARIO |  |  |  |  | 0% | 15.1 |  |  | ESGOTO SANITARIO |  |  |  |  | OK | OK | OK | OK | OK | -
15.1.1 | 94705 | SINAPI | ADAPTADOR COM FLANGE E ANEL DE VEDAÇÃO, PVC, SOLDÁVEL, DN 40 MM X 1 1/4", INSTALADO EM RESERVAÇÃO PREDIAL DE ÁGUA - FORNECIMENTO E INSTALAÇÃO. AF_04/2024 | UN | 36 | 42.26 | 1521.36 | 0.003654% | 15.1.1 | 94705 | SINAPI | ADAPTADOR COM FLANGE E ANEL DE VEDAÇÃO, PVC, SOLDÁVEL, DN 40 MM X 1 1/4", INSTALADO EM RESERVAÇÃO PREDIAL DE ÁGUA - FORNECIMENTO E INSTALAÇÃO. AF_04/2024 | UN | 36 |  | 0 | OK | OK | OK | OK | OK | 0%
15.1.2 | 104328 | SINAPI | CAIXA SIFONADA, COM GRELHA QUADRADA, PVC, DN 150 X 150 X 50 MM, JUNTA SOLDÁVEL, FORNECIDA E INSTALADA EM RAMAL DE DESCARGA OU EM RAMAL DE ESGOTO SANITÁRIO. AF_08/2022 | UN | 18 | 81.5 | 1467 | 0.003524% | 15.1.2 | 104328 | SINAPI | CAIXA SIFONADA, COM GRELHA QUADRADA, PVC, DN 150 X 150 X 50 MM, JUNTA SOLDÁVEL, FORNECIDA E INSTALADA EM RAMAL DE DESCARGA OU EM RAMAL DE ESGOTO SANITÁRIO. AF_08/2022 | UN | 18 |  | 0 | OK | OK | OK | OK | OK | 0%
15.1.3 | 104348 | SINAPI | TERMINAL DE VENTILAÇÃO, PVC, SÉRIE NORMAL, ESGOTO PREDIAL, DN 50 MM, JUNTA SOLDÁVEL, FORNECIDO E INSTALADO EM PRUMADA DE ESGOTO SANITÁRIO OU VENTILAÇÃO. AF_08/2022 | UN | 4 | 13.03 | 52.12 | 0.0001252% | 15.1.3 | 104348 | SINAPI | TERMINAL DE VENTILAÇÃO, PVC, SÉRIE NORMAL, ESGOTO PREDIAL, DN 50 MM, JUNTA SOLDÁVEL, FORNECIDO E INSTALADO EM PRUMADA DE ESGOTO SANITÁRIO OU VENTILAÇÃO. AF_08/2022 | UN | 4 |  | 0 | OK | OK | OK | OK | OK | 0%
15.1.4 | SESC-HID-148 | Próprio | FORNECIMENTO E APLICAÇÃO CAIXA DE GORDURA 100X75X50MM, ESGOTO - TIGRE OU EQUIVALENTE | UN | 2 | 539.04 | 1078.08 | 0.002589% | 15.1.4 | SESC-HID-148 | Próprio | FORNECIMENTO E APLICAÇÃO CAIXA DE GORDURA 100X75X50MM, ESGOTO - TIGRE OU EQUIVALENTE | UN | 2 |  | 0 | OK | OK | OK | OK | OK | 0%
15.1.5 | SESC-HID-143 | Próprio | TUBO PVC, SERIE NORMAL, ESGOTO PREDIAL, DN 40 MM, FORNECIDO E INSTALADO EM RAMAL DE DESCARGA OU RAMAL DE ESGOTO SANITÁRIO (INCLUSIVE CONEXÕES) | M | 148 | 31.55 | 4669.4 | 0.01122% | 15.1.5 | SESC-HID-143 | Próprio | TUBO PVC, SERIE NORMAL, ESGOTO PREDIAL, DN 40 MM, FORNECIDO E INSTALADO EM RAMAL DE DESCARGA OU RAMAL DE ESGOTO SANITÁRIO (INCLUSIVE CONEXÕES) | M | 148 |  | 0 | OK | OK | OK | OK | OK | 0%
15.1.6 | SESC-HID-332 | Próprio | FORNECIMENTO E INSTALAÇÃO DE TUBO PVC, SERIE NORMAL, ESGOTO PREDIAL, DN 50 MM, FORNECIDO E INSTALADO EM RAMAL DE DESCARGA OU RAMAL DE ESGOTO SANITÁRIO. AF_08/2022 (INCLUSO CONEXOES) | M | 113 | 43.06 | 4865.78 | 0.01169% | 15.1.6 | SESC-HID-332 | Próprio | FORNECIMENTO E INSTALAÇÃO DE TUBO PVC, SERIE NORMAL, ESGOTO PREDIAL, DN 50 MM, FORNECIDO E INSTALADO EM RAMAL DE DESCARGA OU RAMAL DE ESGOTO SANITÁRIO. AF_08/2022 (INCLUSO CONEXOES) | M | 113 |  | 0 | OK | OK | OK | OK | OK | 0%
15.1.7 | SESC-HID-142 | Próprio | TUBO PVC, SERIE NORMAL, ESGOTO PREDIAL, DN 100 MM, FORNECIDO E INSTALADO EM RAMAL DE DESCARGA OU RAMAL DE ESGOTO SANITÁRIO (INCLUSIVE CONEXÕES). | M | 87 | 59.89 | 5210.43 | 0.01251% | 15.1.7 | SESC-HID-142 | Próprio | TUBO PVC, SERIE NORMAL, ESGOTO PREDIAL, DN 100 MM, FORNECIDO E INSTALADO EM RAMAL DE DESCARGA OU RAMAL DE ESGOTO SANITÁRIO (INCLUSIVE CONEXÕES). | M | 87 |  | 0 | OK | OK | OK | OK | OK | 0%
15.2 |  |  | AGUA DISTRIBUIÇÃO |  |  |  |  | 0% | 15.2 |  |  | AGUA DISTRIBUIÇÃO |  |  |  |  | OK | OK | OK | OK | OK | -
15.2.1 | 94493 | SINAPI | REGISTRO DE ESFERA, PVC, SOLDÁVEL, COM VOLANTE, DN 60 MM - FORNECIMENTO E INSTALAÇÃO. AF_08/2021 | UN | 1 | 91.17 | 91.17 | 0.000219% | 15.2.1 | 94493 | SINAPI | REGISTRO DE ESFERA, PVC, SOLDÁVEL, COM VOLANTE, DN 60 MM - FORNECIMENTO E INSTALAÇÃO. AF_08/2021 | UN | 1 |  | 0 | OK | OK | OK | OK | OK | 0%
15.2.2 | 89391 | SINAPI | ADAPTADOR CURTO COM BOLSA E ROSCA PARA REGISTRO, PVC, SOLDÁVEL, DN 32MM X 1 , INSTALADO EM RAMAL OU SUB-RAMAL DE ÁGUA - FORNECIMENTO E INSTALAÇÃO. AF_06/2022 | UN | 2 | 9.75 | 19.5 | 4.684e-05% | 15.2.2 | 89391 | SINAPI | ADAPTADOR CURTO COM BOLSA E ROSCA PARA REGISTRO, PVC, SOLDÁVEL, DN 32MM X 1 , INSTALADO EM RAMAL OU SUB-RAMAL DE ÁGUA - FORNECIMENTO E INSTALAÇÃO. AF_06/2022 | UN | 2 |  | 0 | OK | OK | OK | OK | OK | 0%
15.2.3 | 94792 | SINAPI | REGISTRO DE GAVETA BRUTO, LATÃO, ROSCÁVEL, 1", COM ACABAMENTO E CANOPLA CROMADOS - FORNECIMENTO E INSTALAÇÃO. AF_08/2021 | UN | 1 | 189.27 | 189.27 | 0.0004546% | 15.2.3 | 94792 | SINAPI | REGISTRO DE GAVETA BRUTO, LATÃO, ROSCÁVEL, 1", COM ACABAMENTO E CANOPLA CROMADOS - FORNECIMENTO E INSTALAÇÃO. AF_08/2021 | UN | 1 |  | 0 | OK | OK | OK | OK | OK | 0%
15.2.4 | 89429 | SINAPI | ADAPTADOR CURTO COM BOLSA E ROSCA PARA REGISTRO, PVC, SOLDÁVEL, DN 25MM X 3/4 , INSTALADO EM RAMAL DE DISTRIBUIÇÃO DE ÁGUA - FORNECIMENTO E INSTALAÇÃO. AF_06/2022 | UN | 36 | 6.78 | 244.08 | 0.0005863% | 15.2.4 | 89429 | SINAPI | ADAPTADOR CURTO COM BOLSA E ROSCA PARA REGISTRO, PVC, SOLDÁVEL, DN 25MM X 3/4 , INSTALADO EM RAMAL DE DISTRIBUIÇÃO DE ÁGUA - FORNECIMENTO E INSTALAÇÃO. AF_06/2022 | UN | 36 |  | 0 | OK | OK | OK | OK | OK | 0%
15.2.5 | 89987 | SINAPI | REGISTRO DE GAVETA BRUTO, LATÃO, ROSCÁVEL, 3/4", COM ACABAMENTO E CANOPLA CROMADOS - FORNECIMENTO E INSTALAÇÃO. AF_08/2021 | UN | 68 | 155.11 | 10547.48 | 0.02533% | 15.2.5 | 89987 | SINAPI | REGISTRO DE GAVETA BRUTO, LATÃO, ROSCÁVEL, 3/4", COM ACABAMENTO E CANOPLA CROMADOS - FORNECIMENTO E INSTALAÇÃO. AF_08/2021 | UN | 68 |  | 0 | OK | OK | OK | OK | OK | 0%
15.2.6 | 105139 | SINAPI | BUCHA DE REDUÇÃO PVC, SOLDÁVEL, LONGA, DN 60 X 32 MM, INSTALADO EM RESERVAÇÃO PREDIAL DE ÁGUA - FORNECIMENTO E INSTALAÇÃO. AF_04/2024 | UN | 5 | 22.99 | 114.95 | 0.0002761% | 15.2.6 | 105139 | SINAPI | BUCHA DE REDUÇÃO PVC, SOLDÁVEL, LONGA, DN 60 X 32 MM, INSTALADO EM RESERVAÇÃO PREDIAL DE ÁGUA - FORNECIMENTO E INSTALAÇÃO. AF_04/2024 | UN | 5 |  | 0 | OK | OK | OK | OK | OK | 0%
15.2.7 | 105138 | SINAPI | BUCHA DE REDUÇÃO PVC, SOLDÁVEL, LONGA, DN 60 X 25 MM, INSTALADO EM RESERVAÇÃO PREDIAL DE ÁGUA - FORNECIMENTO E INSTALAÇÃO. AF_04/2024 | UN | 2 | 19.47 | 38.94 | 9.353e-05% | 15.2.7 | 105138 | SINAPI | BUCHA DE REDUÇÃO PVC, SOLDÁVEL, LONGA, DN 60 X 25 MM, INSTALADO EM RESERVAÇÃO PREDIAL DE ÁGUA - FORNECIMENTO E INSTALAÇÃO. AF_04/2024 | UN | 2 |  | 0 | OK | OK | OK | OK | OK | 0%
15.2.8 | 89985 | SINAPI | REGISTRO DE PRESSÃO BRUTO, LATÃO, ROSCÁVEL, 3/4", COM ACABAMENTO E CANOPLA CROMADOS - FORNECIMENTO E INSTALAÇÃO. AF_08/2021 | UN | 1 | 146.98 | 146.98 | 0.000353% | 15.2.8 | 89985 | SINAPI | REGISTRO DE PRESSÃO BRUTO, LATÃO, ROSCÁVEL, 3/4", COM ACABAMENTO E CANOPLA CROMADOS - FORNECIMENTO E INSTALAÇÃO. AF_08/2021 | UN | 1 |  | 0 | OK | OK | OK | OK | OK | 0%
15.2.9 | SESC-HID-189 | Próprio | FORNECIMENTO E EXECUÇÃO DE TUBO, PVC, SOLDÁVEL, DN 25MM, INSTALADO EM RAMAL DE DISTRIBUIÇÃO DE ÁGUA - FORNECIMENTO E INSTALAÇÃO. AF_06/2022 INCLUSIVE CONEXOES | M | 155 | 18.77 | 2909.35 | 0.006988% | 15.2.9 | SESC-HID-189 | Próprio | FORNECIMENTO E EXECUÇÃO DE TUBO, PVC, SOLDÁVEL, DN 25MM, INSTALADO EM RAMAL DE DISTRIBUIÇÃO DE ÁGUA - FORNECIMENTO E INSTALAÇÃO. AF_06/2022 INCLUSIVE CONEXOES | M | 155 |  | 0 | OK | OK | OK | OK | OK | 0%
15.2.10 | SESC-HID-194 | Próprio | FORNECIMENTO E EXECUÇÃO TUBO, PVC, SOLDÁVEL, DN 32 MM, INSTALADO EM RESERVAÇÃO PREDIAL DE ÁGUA - FORNECIMENTO E INSTALAÇÃO. AF_04/2024 INCLUSIVE CONEXOES | M | 78.5 | 22.9 | 1797.65 | 0.004318% | 15.2.10 | SESC-HID-194 | Próprio | FORNECIMENTO E EXECUÇÃO TUBO, PVC, SOLDÁVEL, DN 32 MM, INSTALADO EM RESERVAÇÃO PREDIAL DE ÁGUA - FORNECIMENTO E INSTALAÇÃO. AF_04/2024 INCLUSIVE CONEXOES | M | 78.5 |  | 0 | OK | OK | OK | OK | OK | 0%
15.2.11 | SESC-HID-192 | Próprio | FORNECIMENTO E EXECUÇÃO TUBO, PVC, SOLDÁVEL, DN 60 MM, INSTALADO EM RESERVAÇÃO PREDIAL DE ÁGUA - FORNECIMENTO E INSTALAÇÃO. AF_04/2024 INCLUSIVE CONEXOES | M | 13.5 | 69.6 | 939.6 | 0.002257% | 15.2.11 | SESC-HID-192 | Próprio | FORNECIMENTO E EXECUÇÃO TUBO, PVC, SOLDÁVEL, DN 60 MM, INSTALADO EM RESERVAÇÃO PREDIAL DE ÁGUA - FORNECIMENTO E INSTALAÇÃO. AF_04/2024 INCLUSIVE CONEXOES | M | 13.5 |  | 0 | OK | OK | OK | OK | OK | 0%
15.3 |  |  | SUCÇÃO/RECALQUE |  |  |  |  | 0% | 15.3 |  |  | SUCÇÃO/RECALQUE |  |  |  |  | OK | OK | OK | OK | OK | -
15.3.1 | 99630 | SINAPI | VÁLVULA DE RETENÇÃO VERTICAL, DE BRONZE, ROSCÁVEL, 1 1/4" - FORNECIMENTO E INSTALAÇÃO. AF_08/2021 | UN | 1 | 142.72 | 142.72 | 0.0003428% | 15.3.1 | 99630 | SINAPI | VÁLVULA DE RETENÇÃO VERTICAL, DE BRONZE, ROSCÁVEL, 1 1/4" - FORNECIMENTO E INSTALAÇÃO. AF_08/2021 | UN | 1 |  | 0 | OK | OK | OK | OK | OK | 0%
15.3.2 | 89391 | SINAPI | ADAPTADOR CURTO COM BOLSA E ROSCA PARA REGISTRO, PVC, SOLDÁVEL, DN 32MM X 1 , INSTALADO EM RAMAL OU SUB-RAMAL DE ÁGUA - FORNECIMENTO E INSTALAÇÃO. AF_06/2022 | UN | 3 | 9.75 | 29.25 | 7.026e-05% | 15.3.2 | 89391 | SINAPI | ADAPTADOR CURTO COM BOLSA E ROSCA PARA REGISTRO, PVC, SOLDÁVEL, DN 32MM X 1 , INSTALADO EM RAMAL OU SUB-RAMAL DE ÁGUA - FORNECIMENTO E INSTALAÇÃO. AF_06/2022 | UN | 3 |  | 0 | OK | OK | OK | OK | OK | 0%
15.3.3 | 94792 | SINAPI | REGISTRO DE GAVETA BRUTO, LATÃO, ROSCÁVEL, 1", COM ACABAMENTO E CANOPLA CROMADOS - FORNECIMENTO E INSTALAÇÃO. AF_08/2021 | UN | 1 | 189.27 | 189.27 | 0.0004546% | 15.3.3 | 94792 | SINAPI | REGISTRO DE GAVETA BRUTO, LATÃO, ROSCÁVEL, 1", COM ACABAMENTO E CANOPLA CROMADOS - FORNECIMENTO E INSTALAÇÃO. AF_08/2021 | UN | 1 |  | 0 | OK | OK | OK | OK | OK | 0%
15.3.4 | 89987 | SINAPI | REGISTRO DE GAVETA BRUTO, LATÃO, ROSCÁVEL, 3/4", COM ACABAMENTO E CANOPLA CROMADOS - FORNECIMENTO E INSTALAÇÃO. AF_08/2021 | UN | 1 | 155.11 | 155.11 | 0.0003726% | 15.3.4 | 89987 | SINAPI | REGISTRO DE GAVETA BRUTO, LATÃO, ROSCÁVEL, 3/4", COM ACABAMENTO E CANOPLA CROMADOS - FORNECIMENTO E INSTALAÇÃO. AF_08/2021 | UN | 1 |  | 0 | OK | OK | OK | OK | OK | 0%
15.3.5 | 99619 | SINAPI | VÁLVULA DE RETENÇÃO HORIZONTAL, DE BRONZE, ROSCÁVEL, 3/4" - FORNECIMENTO E INSTALAÇÃO. AF_08/2021 | UN | 1 | 131.26 | 131.26 | 0.0003153% | 15.3.5 | 99619 | SINAPI | VÁLVULA DE RETENÇÃO HORIZONTAL, DE BRONZE, ROSCÁVEL, 3/4" - FORNECIMENTO E INSTALAÇÃO. AF_08/2021 | UN | 1 |  | 0 | OK | OK | OK | OK | OK | 0%
15.3.6 | 94796 | SINAPI | TORNEIRA DE BOIA PARA CAIXA D'ÁGUA, ROSCÁVEL, 3/4" - FORNECIMENTO E INSTALAÇÃO. AF_08/2021 | UN | 1 | 45.37 | 45.37 | 0.000109% | 15.3.6 | 94796 | SINAPI | TORNEIRA DE BOIA PARA CAIXA D'ÁGUA, ROSCÁVEL, 3/4" - FORNECIMENTO E INSTALAÇÃO. AF_08/2021 | UN | 1 |  | 0 | OK | OK | OK | OK | OK | 0%
15.3.7 | 89429 | SINAPI | ADAPTADOR CURTO COM BOLSA E ROSCA PARA REGISTRO, PVC, SOLDÁVEL, DN 25MM X 3/4 , INSTALADO EM RAMAL DE DISTRIBUIÇÃO DE ÁGUA - FORNECIMENTO E INSTALAÇÃO. AF_06/2022 | UN | 4 | 6.78 | 27.12 | 6.514e-05% | 15.3.7 | 89429 | SINAPI | ADAPTADOR CURTO COM BOLSA E ROSCA PARA REGISTRO, PVC, SOLDÁVEL, DN 25MM X 3/4 , INSTALADO EM RAMAL DE DISTRIBUIÇÃO DE ÁGUA - FORNECIMENTO E INSTALAÇÃO. AF_06/2022 | UN | 4 |  | 0 | OK | OK | OK | OK | OK | 0%
15.3.8 | 102113 | SINAPI | BOMBA CENTRÍFUGA, TRIFÁSICA, 1 CV OU 0,99 HP, HM 14 A 40 M, Q 0,6 A 8,4 M3/H - FORNECIMENTO E INSTALAÇÃO. AF_12/2020 | UN | 1 | 2583.72 | 2583.72 | 0.006206% | 15.3.8 | 102113 | SINAPI | BOMBA CENTRÍFUGA, TRIFÁSICA, 1 CV OU 0,99 HP, HM 14 A 40 M, Q 0,6 A 8,4 M3/H - FORNECIMENTO E INSTALAÇÃO. AF_12/2020 | UN | 1 |  | 0 | OK | OK | OK | OK | OK | 0%
15.3.9 | SESC-HID-189 | Próprio | FORNECIMENTO E EXECUÇÃO DE TUBO, PVC, SOLDÁVEL, DN 25MM, INSTALADO EM RAMAL DE DISTRIBUIÇÃO DE ÁGUA - FORNECIMENTO E INSTALAÇÃO. AF_06/2022 INCLUSIVE CONEXOES | M | 20 | 18.77 | 375.4 | 0.0009017% | 15.3.9 | SESC-HID-189 | Próprio | FORNECIMENTO E EXECUÇÃO DE TUBO, PVC, SOLDÁVEL, DN 25MM, INSTALADO EM RAMAL DE DISTRIBUIÇÃO DE ÁGUA - FORNECIMENTO E INSTALAÇÃO. AF_06/2022 INCLUSIVE CONEXOES | M | 20 |  | 0 | OK | OK | OK | OK | OK | 0%
15.3.10 | SESC-HID-194 | Próprio | FORNECIMENTO E EXECUÇÃO TUBO, PVC, SOLDÁVEL, DN 32 MM, INSTALADO EM RESERVAÇÃO PREDIAL DE ÁGUA - FORNECIMENTO E INSTALAÇÃO. AF_04/2024 INCLUSIVE CONEXOES | M | 3 | 22.9 | 68.7 | 0.000165% | 15.3.10 | SESC-HID-194 | Próprio | FORNECIMENTO E EXECUÇÃO TUBO, PVC, SOLDÁVEL, DN 32 MM, INSTALADO EM RESERVAÇÃO PREDIAL DE ÁGUA - FORNECIMENTO E INSTALAÇÃO. AF_04/2024 INCLUSIVE CONEXOES | M | 3 |  | 0 | OK | OK | OK | OK | OK | 0%
15.4 |  |  | DRENAGEM |  |  |  |  | 0% | 15.4 |  |  | DRENAGEM |  |  |  |  | OK | OK | OK | OK | OK | -
15.4.1 | SESC-HID-332 | Próprio | FORNECIMENTO E INSTALAÇÃO DE TUBO PVC, SERIE NORMAL, ESGOTO PREDIAL, DN 50 MM, FORNECIDO E INSTALADO EM RAMAL DE DESCARGA OU RAMAL DE ESGOTO SANITÁRIO. AF_08/2022 (INCLUSO CONEXOES) | M | 7.2 | 43.06 | 310.03 | 0.0007447% | 15.4.1 | SESC-HID-332 | Próprio | FORNECIMENTO E INSTALAÇÃO DE TUBO PVC, SERIE NORMAL, ESGOTO PREDIAL, DN 50 MM, FORNECIDO E INSTALADO EM RAMAL DE DESCARGA OU RAMAL DE ESGOTO SANITÁRIO. AF_08/2022 (INCLUSO CONEXOES) | M | 7.2 |  | 0 | OK | OK | OK | OK | OK | 0%
15.4.2 | SESC-HID-142 | Próprio | TUBO PVC, SERIE NORMAL, ESGOTO PREDIAL, DN 100 MM, FORNECIDO E INSTALADO EM RAMAL DE DESCARGA OU RAMAL DE ESGOTO SANITÁRIO (INCLUSIVE CONEXÕES). | M | 40 | 59.89 | 2395.6 | 0.005754% | 15.4.2 | SESC-HID-142 | Próprio | TUBO PVC, SERIE NORMAL, ESGOTO PREDIAL, DN 100 MM, FORNECIDO E INSTALADO EM RAMAL DE DESCARGA OU RAMAL DE ESGOTO SANITÁRIO (INCLUSIVE CONEXÕES). | M | 40 |  | 0 | OK | OK | OK | OK | OK | 0%
15.4.3 | 94228 | SINAPI | CALHA EM CHAPA DE AÇO GALVANIZADO NÚMERO 24, DESENVOLVIMENTO DE 50 CM, INCLUSO TRANSPORTE VERTICAL. AF_07/2019 | M | 41.5 | 111.04 | 4608.16 | 0.01107% | 15.4.3 | 94228 | SINAPI | CALHA EM CHAPA DE AÇO GALVANIZADO NÚMERO 24, DESENVOLVIMENTO DE 50 CM, INCLUSO TRANSPORTE VERTICAL. AF_07/2019 | M | 41.5 |  | 0 | OK | OK | OK | OK | OK | 0%
15.5 |  |  | FIXAÇÃO DE TUBULAÇÃO |  |  |  |  | 0% | 15.5 |  |  | FIXAÇÃO DE TUBULAÇÃO |  |  |  |  | OK | OK | OK | OK | OK | -
15.5.1 | 91185 | SINAPI | FIXAÇÃO DE TUBOS HORIZONTAIS DE PVC ÁGUA, PVC ESGOTO, PVC ÁGUA PLUVIAL, CPVC, PPR, COBRE OU AÇO, DIÂMETROS MENORES OU IGUAIS A 40 MM, COM ABRAÇADEIRA METÁLICA FLEXÍVEL 18 MM, FIXADA DIRETAMENTE NA LAJE. AF_09/2023 | M | 404.5 | 29.52 | 11940.84 | 0.02868% | 15.5.1 | 91185 | SINAPI | FIXAÇÃO DE TUBOS HORIZONTAIS DE PVC ÁGUA, PVC ESGOTO, PVC ÁGUA PLUVIAL, CPVC, PPR, COBRE OU AÇO, DIÂMETROS MENORES OU IGUAIS A 40 MM, COM ABRAÇADEIRA METÁLICA FLEXÍVEL 18 MM, FIXADA DIRETAMENTE NA LAJE. AF_09/2023 | M | 404.5 |  | 0 | OK | OK | OK | OK | OK | 0%
15.5.2 | 91171 | SINAPI | FIXAÇÃO DE TUBOS HORIZONTAIS DE PVC ÁGUA, PVC ESGOTO, PVC ÁGUA PLUVIAL, CPVC, PPR, COBRE OU AÇO, DIÂMETROS MAIORES QUE 40 MM E MENORES OU IGUAIS A 75 MM, COM ABRAÇADEIRA METÁLICA RÍGIDA TIPO U PERFIL 2 1/2", FIXADA EM PERFILADO EM LAJE. AF_09/2023_PS | M | 133.7 | 17.63 | 2357.13 | 0.005662% | 15.5.2 | 91171 | SINAPI | FIXAÇÃO DE TUBOS HORIZONTAIS DE PVC ÁGUA, PVC ESGOTO, PVC ÁGUA PLUVIAL, CPVC, PPR, COBRE OU AÇO, DIÂMETROS MAIORES QUE 40 MM E MENORES OU IGUAIS A 75 MM, COM ABRAÇADEIRA METÁLICA RÍGIDA TIPO U PERFIL 2 1/2", FIXADA EM PERFILADO EM LAJE. AF_09/2023_PS | M | 133.7 |  | 0 | OK | OK | OK | OK | OK | 0%
15.5.3 | 91172 | SINAPI | FIXAÇÃO DE TUBOS HORIZONTAIS DE PVC ÁGUA, PVC ESGOTO, PVC ÁGUA PLUVIAL, CPVC, PPR, COBRE OU AÇO, DIÂMETROS MAIORES QUE 75 MM E MENORES OU IGUAIS A 100 MM, COM ABRAÇADEIRA METÁLICA RÍGIDA TIPO U PERFIL 4", FIXADA EM PERFILADO EM LAJE. AF_09/2023_PS | M | 127 | 20.29 | 2576.83 | 0.006189% | 15.5.3 | 91172 | SINAPI | FIXAÇÃO DE TUBOS HORIZONTAIS DE PVC ÁGUA, PVC ESGOTO, PVC ÁGUA PLUVIAL, CPVC, PPR, COBRE OU AÇO, DIÂMETROS MAIORES QUE 75 MM E MENORES OU IGUAIS A 100 MM, COM ABRAÇADEIRA METÁLICA RÍGIDA TIPO U PERFIL 4", FIXADA EM PERFILADO EM LAJE. AF_09/2023_PS | M | 127 |  | 0 | OK | OK | OK | OK | OK | 0%
16 |  |  | LOUÇAS, METAIS E ACESSORIOS PARA BANHEIROS |  |  |  |  | 0% | 16 |  |  | LOUÇAS, METAIS E ACESSORIOS PARA BANHEIROS |  |  |  |  | OK | OK | OK | OK | OK | -
16.1 | 190085 | SBC | CABIDE FLEX CROMADO 2060.C.FLX DECA | UN | 25 | 168.98 | 4224.5 | 0.01015% | 16.1 | 190085 | SBC | CABIDE FLEX CROMADO 2060.C.FLX DECA | UN | 25 |  | 0 | OK | OK | OK | OK | OK | 0%
16.2 | 150160 | SBC | ESPELHO EM CRISTAL INCOLOR 6mm APLICADO PAREDES | m² | 10.5 | 712.2 | 7478.1 | 0.01796% | 16.2 | 150160 | SBC | ESPELHO EM CRISTAL INCOLOR 6mm APLICADO PAREDES | m² | 10.5 |  | 0 | OK | OK | OK | OK | OK | 0%
16.3 | 190324 | SBC | TORNEIRA P/ LAVATORIO MESA BICA BAIXA PRESSMATIC COMPACT | UN | 7 | 261.91 | 1833.37 | 0.004404% | 16.3 | 190324 | SBC | TORNEIRA P/ LAVATORIO MESA BICA BAIXA PRESSMATIC COMPACT | UN | 7 |  | 0 | OK | OK | OK | OK | OK | 0%
16.4 | 100853 | SINAPI | TORNEIRA CROMADA DE MESA PARA LAVATORIO, TIPO MONOCOMANDO. AF_01/2020 | UN | 13 | 436.15 | 5669.95 | 0.01362% | 16.4 | 100853 | SINAPI | TORNEIRA CROMADA DE MESA PARA LAVATORIO, TIPO MONOCOMANDO. AF_01/2020 | UN | 13 |  | 0 | OK | OK | OK | OK | OK | 0%
16.5 | 190074 | SBC | GRELHA PARA RALO 15x15cm CROMADA | UN | 23 | 21.94 | 504.62 | 0.001212% | 16.5 | 190074 | SBC | GRELHA PARA RALO 15x15cm CROMADA | UN | 23 |  | 0 | OK | OK | OK | OK | OK | 0%
16.6 | 100867 | SINAPI | BARRA DE APOIO RETA, EM ACO INOX POLIDO, COMPRIMENTO 70 CM, FIXADA NA PAREDE - FORNECIMENTO E INSTALAÇÃO. AF_01/2020 | UN | 7 | 456.32 | 3194.24 | 0.007672% | 16.6 | 100867 | SINAPI | BARRA DE APOIO RETA, EM ACO INOX POLIDO, COMPRIMENTO 70 CM, FIXADA NA PAREDE - FORNECIMENTO E INSTALAÇÃO. AF_01/2020 | UN | 7 |  | 0 | OK | OK | OK | OK | OK | 0%
16.7 | 100868 | SINAPI | BARRA DE APOIO RETA, EM ACO INOX POLIDO, COMPRIMENTO 80 CM, FIXADA NA PAREDE - FORNECIMENTO E INSTALAÇÃO. AF_01/2020 | UN | 7 | 473.12 | 3311.84 | 0.007955% | 16.7 | 100868 | SINAPI | BARRA DE APOIO RETA, EM ACO INOX POLIDO, COMPRIMENTO 80 CM, FIXADA NA PAREDE - FORNECIMENTO E INSTALAÇÃO. AF_01/2020 | UN | 7 |  | 0 | OK | OK | OK | OK | OK | 0%
16.8 | SESC-HID-263 | Próprio | BARRA DE APOIO, RETA, FIXA, EM AÇO INOX, L=40CM, D=1 1/4", JACKWAL OU EQUIVALENTE | un | 14 | 138.19 | 1934.66 | 0.004647% | 16.8 | SESC-HID-263 | Próprio | BARRA DE APOIO, RETA, FIXA, EM AÇO INOX, L=40CM, D=1 1/4", JACKWAL OU EQUIVALENTE | un | 14 |  | 0 | OK | OK | OK | OK | OK | 0%
16.9 | 190068 | SBC | DUCHA HIGIENICA COM DERIVACAO E GATILHO BRANCO TARGA - DECA | UN | 7 | 974.94 | 6824.58 | 0.01639% | 16.9 | 190068 | SBC | DUCHA HIGIENICA COM DERIVACAO E GATILHO BRANCO TARGA - DECA | UN | 7 |  | 0 | OK | OK | OK | OK | OK | 0%
16.10 | SESC-HID-277 | Próprio | FORNECIMENTO E INSTALAÇÃO DE VASO SANITÁRIO PARA PcD COM CAIXA ACOPLADA COM DUPLO ACIONAMENTO (1ª LINHA) - COMPLETO EXCLUSO O ASSENTO | un | 7 | 1838.39 | 12868.73 | 0.03091% | 16.10 | SESC-HID-277 | Próprio | FORNECIMENTO E INSTALAÇÃO DE VASO SANITÁRIO PARA PcD COM CAIXA ACOPLADA COM DUPLO ACIONAMENTO (1ª LINHA) - COMPLETO EXCLUSO O ASSENTO | un | 7 |  | 0 | OK | OK | OK | OK | OK | 0%
16.11 | 190239 | SBC | LAVATORIO LINHA IZY L-15.17 IZY DECA COM SIFAO E VALVULA | UN | 7 | 720.89 | 5046.23 | 0.01212% | 16.11 | 190239 | SBC | LAVATORIO LINHA IZY L-15.17 IZY DECA COM SIFAO E VALVULA | UN | 7 |  | 0 | OK | OK | OK | OK | OK | 0%
16.12 | 86935 | SINAPI | CUBA DE EMBUTIR DE AÇO INOXIDÁVEL MÉDIA, INCLUSO VÁLVULA TIPO AMERICANA EM METAL CROMADO E SIFÃO FLEXÍVEL EM PVC - FORNECIMENTO E INSTALAÇÃO. AF_01/2020 | UN | 1 | 372.05 | 372.05 | 0.0008936% | 16.12 | 86935 | SINAPI | CUBA DE EMBUTIR DE AÇO INOXIDÁVEL MÉDIA, INCLUSO VÁLVULA TIPO AMERICANA EM METAL CROMADO E SIFÃO FLEXÍVEL EM PVC - FORNECIMENTO E INSTALAÇÃO. AF_01/2020 | UN | 1 |  | 0 | OK | OK | OK | OK | OK | 0%
16.13 | 100860 | SINAPI | CHUVEIRO ELÉTRICO COMUM CORPO PLÁSTICO, TIPO DUCHA - FORNECIMENTO E INSTALAÇÃO. AF_01/2020 | UN | 1 | 114.89 | 114.89 | 0.000276% | 16.13 | 100860 | SINAPI | CHUVEIRO ELÉTRICO COMUM CORPO PLÁSTICO, TIPO DUCHA - FORNECIMENTO E INSTALAÇÃO. AF_01/2020 | UN | 1 |  | 0 | OK | OK | OK | OK | OK | 0%
16.14 | 86883 | SINAPI | SIFÃO DO TIPO FLEXÍVEL EM PVC 1 X 1.1/2 - FORNECIMENTO E INSTALAÇÃO. AF_01/2020 | UN | 23 | 15.23 | 350.29 | 0.0008414% | 16.14 | 86883 | SINAPI | SIFÃO DO TIPO FLEXÍVEL EM PVC 1 X 1.1/2 - FORNECIMENTO E INSTALAÇÃO. AF_01/2020 | UN | 23 |  | 0 | OK | OK | OK | OK | OK | 0%
16.15 | 190097 | SBC | VASO SANITARIO CONVENCIONAL STUDIO KIDS BRANCO PI.16.17 DECA | UN | 2 | 1144.19 | 2288.38 | 0.005496% | 16.15 | 190097 | SBC | VASO SANITARIO CONVENCIONAL STUDIO KIDS BRANCO PI.16.17 DECA | UN | 2 |  | 0 | OK | OK | OK | OK | OK | 0%
16.16 | SESC-HID-171 | Próprio | BACIA SANITÁRIA COM CAIXA ACOPLADA, ASSENTO ORIGINAL, EM LOUÇA BRANCA, REF.: LINHA SAVEIRO 02355 CELITE OU EQUIVALENTE | UN | 13 | 901.27 | 11716.51 | 0.02814% | 16.16 | SESC-HID-171 | Próprio | BACIA SANITÁRIA COM CAIXA ACOPLADA, ASSENTO ORIGINAL, EM LOUÇA BRANCA, REF.: LINHA SAVEIRO 02355 CELITE OU EQUIVALENTE | UN | 13 |  | 0 | OK | OK | OK | OK | OK | 0%
16.17 | 190452 | SBC | CUBA OVAL EMBUTIR 40x30cm L-59.17 DECA COM METAIS | UN | 15 | 387.09 | 5806.35 | 0.01395% | 16.17 | 190452 | SBC | CUBA OVAL EMBUTIR 40x30cm L-59.17 DECA COM METAIS | UN | 15 |  | 0 | OK | OK | OK | OK | OK | 0%
16.18 | 120035 | SBC | CANTONEIRA METALICA PARA PROTECAO DE CANTOS-VIVOS | M | 14.4 | 220.98 | 3182.11 | 0.007643% | 16.18 | 120035 | SBC | CANTONEIRA METALICA PARA PROTECAO DE CANTOS-VIVOS | M | 14.4 |  | 0 | OK | OK | OK | OK | OK | 0%
16.19 | 100862 | SINAPI | SUPORTE MÃO FRANCESA EM ACO, ABAS IGUAIS 40 CM, CAPACIDADE MINIMA 70 KG, BRANCO - FORNECIMENTO E INSTALAÇÃO. AF_01/2020 | UN | 52 | 43.49 | 2261.48 | 0.005432% | 16.19 | 100862 | SINAPI | SUPORTE MÃO FRANCESA EM ACO, ABAS IGUAIS 40 CM, CAPACIDADE MINIMA 70 KG, BRANCO - FORNECIMENTO E INSTALAÇÃO. AF_01/2020 | UN | 52 |  | 0 | OK | OK | OK | OK | OK | 0%
16.20 | 86913 | SINAPI | TORNEIRA CROMADA 1/2" OU 3/4" PARA TANQUE, PADRÃO POPULAR - FORNECIMENTO E INSTALAÇÃO. AF_01/2020 | UN | 15 | 69.26 | 1038.9 | 0.002495% | 16.20 | 86913 | SINAPI | TORNEIRA CROMADA 1/2" OU 3/4" PARA TANQUE, PADRÃO POPULAR - FORNECIMENTO E INSTALAÇÃO. AF_01/2020 | UN | 15 |  | 0 | OK | OK | OK | OK | OK | 0%
16.21 | 89987 | SINAPI | REGISTRO DE GAVETA BRUTO, LATÃO, ROSCÁVEL, 3/4", COM ACABAMENTO E CANOPLA CROMADOS - FORNECIMENTO E INSTALAÇÃO. AF_08/2021 | UN | 1 | 155.11 | 155.11 | 0.0003726% | 16.21 | 89987 | SINAPI | REGISTRO DE GAVETA BRUTO, LATÃO, ROSCÁVEL, 3/4", COM ACABAMENTO E CANOPLA CROMADOS - FORNECIMENTO E INSTALAÇÃO. AF_08/2021 | UN | 1 |  | 0 | OK | OK | OK | OK | OK | 0%
16.22 | 86919 | SINAPI | TANQUE DE LOUÇA BRANCA COM COLUNA, 30L OU EQUIVALENTE, INCLUSO SIFÃO FLEXÍVEL EM PVC, VÁLVULA METÁLICA E TORNEIRA DE METAL CROMADO PADRÃO MÉDIO - FORNECIMENTO E INSTALAÇÃO. AF_01/2020 | UN | 2 | 1157.85 | 2315.7 | 0.005562% | 16.22 | 86919 | SINAPI | TANQUE DE LOUÇA BRANCA COM COLUNA, 30L OU EQUIVALENTE, INCLUSO SIFÃO FLEXÍVEL EM PVC, VÁLVULA METÁLICA E TORNEIRA DE METAL CROMADO PADRÃO MÉDIO - FORNECIMENTO E INSTALAÇÃO. AF_01/2020 | UN | 2 |  | 0 | OK | OK | OK | OK | OK | 0%
16.23 | 86910 | SINAPI | TORNEIRA CROMADA TUBO MÓVEL, DE PAREDE, 1/2" OU 3/4", PARA PIA DE COZINHA, PADRÃO MÉDIO - FORNECIMENTO E INSTALAÇÃO. AF_01/2020 | UN | 1 | 162.54 | 162.54 | 0.0003904% | 16.23 | 86910 | SINAPI | TORNEIRA CROMADA TUBO MÓVEL, DE PAREDE, 1/2" OU 3/4", PARA PIA DE COZINHA, PADRÃO MÉDIO - FORNECIMENTO E INSTALAÇÃO. AF_01/2020 | UN | 1 |  | 0 | OK | OK | OK | OK | OK | 0%
16.24 | 190323 | SBC | TORNEIRA DE MESA BICA ALTA IZY 1195 C37 DECA | UN | 3 | 630.57 | 1891.71 | 0.004544% | 16.24 | 190323 | SBC | TORNEIRA DE MESA BICA ALTA IZY 1195 C37 DECA | UN | 3 |  | 0 | OK | OK | OK | OK | OK | 0%
16.25 | 86900 | SINAPI | CUBA DE EMBUTIR RETANGULAR DE AÇO INOXIDÁVEL, 46 X 30 X 12 CM - FORNECIMENTO E INSTALAÇÃO. AF_01/2020 | UN | 4 | 247.8 | 991.2 | 0.002381% | 16.25 | 86900 | SINAPI | CUBA DE EMBUTIR RETANGULAR DE AÇO INOXIDÁVEL, 46 X 30 X 12 CM - FORNECIMENTO E INSTALAÇÃO. AF_01/2020 | UN | 4 |  | 0 | OK | OK | OK | OK | OK | 0%
16.26 | 202347 | SBC | KIT PEDAL DE ACIONAM ELETRICO C/ TORNEIRA BICA ALTA (51 | UN | 3 | 180.97 | 542.91 | 0.001304% | 16.26 | 202347 | SBC | KIT PEDAL DE ACIONAM ELETRICO C/ TORNEIRA BICA ALTA (51 | UN | 3 |  | 0 | OK | OK | OK | OK | OK | 0%
16.27 | 190392 | SBC | CUBA ACO INOX GOURMET COZINHA SOBREPOR/EMBUTIR+VALVULA | UN | 3 | 1122.1 | 3366.3 | 0.008085% | 16.27 | 190392 | SBC | CUBA ACO INOX GOURMET COZINHA SOBREPOR/EMBUTIR+VALVULA | UN | 3 |  | 0 | OK | OK | OK | OK | OK | 0%
17 |  |  | ABRIGO DE RESIDUO |  |  |  |  | 0% | 17 |  |  | ABRIGO DE RESIDUO |  |  |  |  | OK | OK | OK | OK | OK | -
17.1 |  |  | ESCAVAÇÃO |  |  |  |  | 0% | 17.1 |  |  | ESCAVAÇÃO |  |  |  |  | OK | OK | OK | OK | OK | -
17.1.1 | 96527 | SINAPI | ESCAVAÇÃO MANUAL PARA VIGA BALDRAME OU SAPATA CORRIDA (INCLUINDO ESCAVAÇÃO PARA COLOCAÇÃO DE FÔRMAS). AF_01/2024 | m³ | 0.98 | 111.18 | 108.95 | 0.0002617% | 17.1.1 | 96527 | SINAPI | ESCAVAÇÃO MANUAL PARA VIGA BALDRAME OU SAPATA CORRIDA (INCLUINDO ESCAVAÇÃO PARA COLOCAÇÃO DE FÔRMAS). AF_01/2024 | m³ | 0.98 |  | 0 | OK | OK | OK | OK | OK | 0%
17.1.2 | 96619 | SINAPI | LASTRO DE CONCRETO MAGRO, APLICADO EM BLOCOS DE COROAMENTO OU SAPATAS, ESPESSURA DE 5 CM. AF_01/2024 | m² | 10.22 | 48.84 | 499.14 | 0.001199% | 17.1.2 | 96619 | SINAPI | LASTRO DE CONCRETO MAGRO, APLICADO EM BLOCOS DE COROAMENTO OU SAPATAS, ESPESSURA DE 5 CM. AF_01/2024 | m² | 10.22 |  | 0 | OK | OK | OK | OK | OK | 0%
17.1.3 | 104737 | SINAPI | REATERRO MANUAL DE VALAS, COM PLACA VIBRATÓRIA. AF_08/2023 | m³ | 10.22 | 23.28 | 237.92 | 0.0005715% | 17.1.3 | 104737 | SINAPI | REATERRO MANUAL DE VALAS, COM PLACA VIBRATÓRIA. AF_08/2023 | m³ | 10.22 |  | 0 | OK | OK | OK | OK | OK | 0%
17.2 |  |  | FORMA E FERRAGEM |  |  |  |  | 0% | 17.2 |  |  | FORMA E FERRAGEM |  |  |  |  | OK | OK | OK | OK | OK | -
17.2.1 | 96529 | SINAPI | FABRICAÇÃO, MONTAGEM E DESMONTAGEM DE FÔRMA PARA SAPATA, EM MADEIRA SERRADA, E=25 MM, 1 UTILIZAÇÃO. AF_01/2024 | m² | 27.16 | 298.59 | 8109.7 | 0.01948% | 17.2.1 | 96529 | SINAPI | FABRICAÇÃO, MONTAGEM E DESMONTAGEM DE FÔRMA PARA SAPATA, EM MADEIRA SERRADA, E=25 MM, 1 UTILIZAÇÃO. AF_01/2024 | m² | 27.16 |  | 0 | OK | OK | OK | OK | OK | 0%
17.2.2 | 96543 | SINAPI | ARMAÇÃO DE BLOCO UTILIZANDO AÇO CA-60 DE 5 MM - MONTAGEM. AF_01/2024 | KG | 23 | 22.97 | 528.31 | 0.001269% | 17.2.2 | 96543 | SINAPI | ARMAÇÃO DE BLOCO UTILIZANDO AÇO CA-60 DE 5 MM - MONTAGEM. AF_01/2024 | KG | 23 |  | 0 | OK | OK | OK | OK | OK | 0%
17.2.3 | 96544 | SINAPI | ARMAÇÃO DE BLOCO UTILIZANDO AÇO CA-50 DE 6,3 MM - MONTAGEM. AF_01/2024 | KG | 8.5 | 20.81 | 176.88 | 0.0004248% | 17.2.3 | 96544 | SINAPI | ARMAÇÃO DE BLOCO UTILIZANDO AÇO CA-50 DE 6,3 MM - MONTAGEM. AF_01/2024 | KG | 8.5 |  | 0 | OK | OK | OK | OK | OK | 0%
17.2.4 | 96545 | SINAPI | ARMAÇÃO DE BLOCO UTILIZANDO AÇO CA-50 DE 8 MM - MONTAGEM. AF_01/2024 | KG | 32.1 | 18.84 | 604.76 | 0.001453% | 17.2.4 | 96545 | SINAPI | ARMAÇÃO DE BLOCO UTILIZANDO AÇO CA-50 DE 8 MM - MONTAGEM. AF_01/2024 | KG | 32.1 |  | 0 | OK | OK | OK | OK | OK | 0%
17.2.5 | 96546 | SINAPI | ARMAÇÃO DE BLOCO UTILIZANDO AÇO CA-50 DE 10 MM - MONTAGEM. AF_01/2024 | KG | 88.2 | 16.52 | 1457.06 | 0.0035% | 17.2.5 | 96546 | SINAPI | ARMAÇÃO DE BLOCO UTILIZANDO AÇO CA-50 DE 10 MM - MONTAGEM. AF_01/2024 | KG | 88.2 |  | 0 | OK | OK | OK | OK | OK | 0%
17.3 |  |  | CONCRETO |  |  |  |  | 0% | 17.3 |  |  | CONCRETO |  |  |  |  | OK | OK | OK | OK | OK | -
17.3.1 | 94971 | SINAPI | CONCRETO FCK = 25MPA, TRAÇO 1:2,3:2,7 (EM MASSA SECA DE CIMENTO/ AREIA MÉDIA/ BRITA 1) - PREPARO MECÂNICO COM BETONEIRA 600 L. AF_05/2021 | m³ | 3.07 | 636.61 | 1954.39 | 0.004694% | 17.3.1 | 94971 | SINAPI | CONCRETO FCK = 25MPA, TRAÇO 1:2,3:2,7 (EM MASSA SECA DE CIMENTO/ AREIA MÉDIA/ BRITA 1) - PREPARO MECÂNICO COM BETONEIRA 600 L. AF_05/2021 | m³ | 3.07 |  | 0 | OK | OK | OK | OK | OK | 0%
17.4 |  |  | PISO |  |  |  |  | 0% | 17.4 |  |  | PISO |  |  |  |  | OK | OK | OK | OK | OK | -
17.4.1 | 96620 | SINAPI | LASTRO DE CONCRETO MAGRO, APLICADO EM PISOS, LAJES SOBRE SOLO OU RADIERS. AF_01/2024 | m³ | 0.51 | 910.5 | 464.35 | 0.001115% | 17.4.1 | 96620 | SINAPI | LASTRO DE CONCRETO MAGRO, APLICADO EM PISOS, LAJES SOBRE SOLO OU RADIERS. AF_01/2024 | m³ | 0.51 |  | 0 | OK | OK | OK | OK | OK | 0%
17.4.2 | 97087 | SINAPI | CAMADA SEPARADORA PARA EXECUÇÃO DE RADIER, PISO DE CONCRETO OU LAJE SOBRE SOLO, EM LONA PLÁSTICA. AF_09/2021 | m² | 10.22 | 3.04 | 31.06 | 7.46e-05% | 17.4.2 | 97087 | SINAPI | CAMADA SEPARADORA PARA EXECUÇÃO DE RADIER, PISO DE CONCRETO OU LAJE SOBRE SOLO, EM LONA PLÁSTICA. AF_09/2021 | m² | 10.22 |  | 0 | OK | OK | OK | OK | OK | 0%
17.4.3 | 97090 | SINAPI | ARMAÇÃO PARA EXECUÇÃO DE RADIER, PISO DE CONCRETO OU LAJE SOBRE SOLO, COM USO DE TELA Q-138. AF_09/2021 | KG | 22.48 | 18.94 | 425.77 | 0.001023% | 17.4.3 | 97090 | SINAPI | ARMAÇÃO PARA EXECUÇÃO DE RADIER, PISO DE CONCRETO OU LAJE SOBRE SOLO, COM USO DE TELA Q-138. AF_09/2021 | KG | 22.48 |  | 0 | OK | OK | OK | OK | OK | 0%
17.4.4 | 87747 | SINAPI | CONTRAPISO EM ARGAMASSA TRAÇO 1:4 (CIMENTO E AREIA), PREPARO MANUAL, APLICADO EM ÁREAS MOLHADAS SOBRE LAJE, ADERIDO, ACABAMENTO NÃO REFORÇADO, ESPESSURA 3CM. AF_07/2021 | m² | 10.22 | 66.36 | 678.19 | 0.001629% | 17.4.4 | 87747 | SINAPI | CONTRAPISO EM ARGAMASSA TRAÇO 1:4 (CIMENTO E AREIA), PREPARO MANUAL, APLICADO EM ÁREAS MOLHADAS SOBRE LAJE, ADERIDO, ACABAMENTO NÃO REFORÇADO, ESPESSURA 3CM. AF_07/2021 | m² | 10.22 |  | 0 | OK | OK | OK | OK | OK | 0%
17.5 |  |  | ALVENARIA |  |  |  |  | 0% | 17.5 |  |  | ALVENARIA |  |  |  |  | OK | OK | OK | OK | OK | -
17.5.1 | 89478 | SINAPI | ALVENARIA DE BLOCOS DE CONCRETO ESTRUTURAL 14X19X29 CM (ESPESSURA 14 CM), FBK = 4,5 MPA, UTILIZANDO COLHER DE PEDREIRO. AF_10/2022 | m² | 19.44 | 157.78 | 3067.24 | 0.007367% | 17.5.1 | 89478 | SINAPI | ALVENARIA DE BLOCOS DE CONCRETO ESTRUTURAL 14X19X29 CM (ESPESSURA 14 CM), FBK = 4,5 MPA, UTILIZANDO COLHER DE PEDREIRO. AF_10/2022 | m² | 19.44 |  | 0 | OK | OK | OK | OK | OK | 0%
17.6 |  |  | LAJE |  |  |  |  | 0% | 17.6 |  |  | LAJE |  |  |  |  | OK | OK | OK | OK | OK | -
17.6.1 | 023353 | SBC | LAJE PRE-FABRICADA TRELIC. P/PISO/COBERTURA BLOCO EPS, 40CM | m² | 10.22 | 177.18 | 1810.77 | 0.004349% | 17.6.1 | 023353 | SBC | LAJE PRE-FABRICADA TRELIC. P/PISO/COBERTURA BLOCO EPS, 40CM | m² | 10.22 |  | 0 | OK | OK | OK | OK | OK | 0%
17.6.2 | 92482 | SINAPI | MONTAGEM E DESMONTAGEM DE FÔRMA DE LAJE MACIÇA, PÉ-DIREITO SIMPLES, EM MADEIRA SERRADA, 1 UTILIZAÇÃO. AF_09/2020 | m² | 27.16 | 465.81 | 12651.39 | 0.03039% | 17.6.2 | 92482 | SINAPI | MONTAGEM E DESMONTAGEM DE FÔRMA DE LAJE MACIÇA, PÉ-DIREITO SIMPLES, EM MADEIRA SERRADA, 1 UTILIZAÇÃO. AF_09/2020 | m² | 27.16 |  | 0 | OK | OK | OK | OK | OK | 0%
17.6.4 | 92768 | SINAPI | ARMAÇÃO DE LAJE DE ESTRUTURA CONVENCIONAL DE CONCRETO ARMADO UTILIZANDO AÇO CA-60 DE 5,0 MM - MONTAGEM. AF_06/2022 | KG | 33.5 | 15.94 | 533.99 | 0.001283% | 17.6.4 | 92768 | SINAPI | ARMAÇÃO DE LAJE DE ESTRUTURA CONVENCIONAL DE CONCRETO ARMADO UTILIZANDO AÇO CA-60 DE 5,0 MM - MONTAGEM. AF_06/2022 | KG | 33.5 |  | 0 | OK | OK | OK | OK | OK | 0%
17.6.5 | 92769 | SINAPI | ARMAÇÃO DE LAJE DE ESTRUTURA CONVENCIONAL DE CONCRETO ARMADO UTILIZANDO AÇO CA-50 DE 6,3 MM - MONTAGEM. AF_06/2022 | KG | 8.5 | 15.08 | 128.18 | 0.0003079% | 17.6.5 | 92769 | SINAPI | ARMAÇÃO DE LAJE DE ESTRUTURA CONVENCIONAL DE CONCRETO ARMADO UTILIZANDO AÇO CA-50 DE 6,3 MM - MONTAGEM. AF_06/2022 | KG | 8.5 |  | 0 | OK | OK | OK | OK | OK | 0%
17.6.6 | 92770 | SINAPI | ARMAÇÃO DE LAJE DE ESTRUTURA CONVENCIONAL DE CONCRETO ARMADO UTILIZANDO AÇO CA-50 DE 8,0 MM - MONTAGEM. AF_06/2022 | KG | 88.2 | 14.22 | 1254.2 | 0.003012% | 17.6.6 | 92770 | SINAPI | ARMAÇÃO DE LAJE DE ESTRUTURA CONVENCIONAL DE CONCRETO ARMADO UTILIZANDO AÇO CA-50 DE 8,0 MM - MONTAGEM. AF_06/2022 | KG | 88.2 |  | 0 | OK | OK | OK | OK | OK | 0%
17.6.7 | 92771 | SINAPI | ARMAÇÃO DE LAJE DE ESTRUTURA CONVENCIONAL DE CONCRETO ARMADO UTILIZANDO AÇO CA-50 DE 10,0 MM - MONTAGEM. AF_06/2022 | KG | 32.1 | 12.71 | 407.99 | 0.0009799% | 17.6.7 | 92771 | SINAPI | ARMAÇÃO DE LAJE DE ESTRUTURA CONVENCIONAL DE CONCRETO ARMADO UTILIZANDO AÇO CA-50 DE 10,0 MM - MONTAGEM. AF_06/2022 | KG | 32.1 |  | 0 | OK | OK | OK | OK | OK | 0%
17.7 |  |  | IMPERMEABILIZAÇÃO |  |  |  |  | 0% | 17.7 |  |  | IMPERMEABILIZAÇÃO |  |  |  |  | OK | OK | OK | OK | OK | -
17.7.1 | 98546 | SINAPI | IMPERMEABILIZAÇÃO DE SUPERFÍCIE COM MANTA ASFÁLTICA, UMA CAMADA, INCLUSIVE APLICAÇÃO DE PRIMER ASFÁLTICO, E=4MM. AF_09/2023 | m² | 10.22 | 130.78 | 1336.57 | 0.00321% | 17.7.1 | 98546 | SINAPI | IMPERMEABILIZAÇÃO DE SUPERFÍCIE COM MANTA ASFÁLTICA, UMA CAMADA, INCLUSIVE APLICAÇÃO DE PRIMER ASFÁLTICO, E=4MM. AF_09/2023 | m² | 10.22 |  | 0 | OK | OK | OK | OK | OK | 0%
17.7.2 | 87747 | SINAPI | CONTRAPISO EM ARGAMASSA TRAÇO 1:4 (CIMENTO E AREIA), PREPARO MANUAL, APLICADO EM ÁREAS MOLHADAS SOBRE LAJE, ADERIDO, ACABAMENTO NÃO REFORÇADO, ESPESSURA 3CM. AF_07/2021 | m² | 10.22 | 66.36 | 678.19 | 0.001629% | 17.7.2 | 87747 | SINAPI | CONTRAPISO EM ARGAMASSA TRAÇO 1:4 (CIMENTO E AREIA), PREPARO MANUAL, APLICADO EM ÁREAS MOLHADAS SOBRE LAJE, ADERIDO, ACABAMENTO NÃO REFORÇADO, ESPESSURA 3CM. AF_07/2021 | m² | 10.22 |  | 0 | OK | OK | OK | OK | OK | 0%
18 |  |  | SERRALHERIA |  |  |  |  | 0% | 18 |  |  | SERRALHERIA |  |  |  |  | OK | OK | OK | OK | OK | -
18.1 | SESC-SER-096 | Próprio | FORNECIMENTO E INSTALAÇÃO DE CORRIMÃO DUPLO EM TUBO DE AÇO INOX D = 1 1/2" CONFORME NORMA DO CORPO DE BOMBEIRO FIXADO EM ALVENARIA | m | 58.9 | 545.11 | 32106.97 | 0.07712% | 18.1 | SESC-SER-096 | Próprio | FORNECIMENTO E INSTALAÇÃO DE CORRIMÃO DUPLO EM TUBO DE AÇO INOX D = 1 1/2" CONFORME NORMA DO CORPO DE BOMBEIRO FIXADO EM ALVENARIA | m | 58.9 |  | 0 | OK | OK | OK | OK | OK | 0%
18.2 | 100774 | SINAPI | ESTRUTURA TRELIÇADA DE COBERTURA, TIPO SHED, COM LIGAÇÕES SOLDADAS, INCLUSOS PERFIS METÁLICOS, CHAPAS METÁLICAS, MÃO DE OBRA E TRANSPORTE COM GUINDASTE - FORNECIMENTO E INSTALAÇÃO. AF_01/2020_PSA | KG | 148.8 | 13.07 | 1944.81 | 0.004671% | 18.2 | 100774 | SINAPI | ESTRUTURA TRELIÇADA DE COBERTURA, TIPO SHED, COM LIGAÇÕES SOLDADAS, INCLUSOS PERFIS METÁLICOS, CHAPAS METÁLICAS, MÃO DE OBRA E TRANSPORTE COM GUINDASTE - FORNECIMENTO E INSTALAÇÃO. AF_01/2020_PSA | KG | 148.8 |  | 0 | OK | OK | OK | OK | OK | 0%
18.3 | 070059 | SBC | CHUMBADOR PARABOLT 3/8"" | UN | 16 | 52.75 | 844 | 0.002027% | 18.3 | 070059 | SBC | CHUMBADOR PARABOLT 3/8"" | UN | 16 |  | 0 | OK | OK | OK | OK | OK | 0%
18.4 | SESC-SEG-005 | Próprio | PROJETO EXECUTIVO DE LINHA DE VIDA | PR A0 | 1 | 1399.86 | 1399.86 | 0.003362% | 18.4 | SESC-SEG-005 | Próprio | PROJETO EXECUTIVO DE LINHA DE VIDA | PR A0 | 1 |  | 0 | OK | OK | OK | OK | OK | 0%
18.5 | SESC-SEG-001 | Próprio | FORNECIMENTO E MONTAGEM DE LINHA DE VIDA HORIZONTAL EM CABO DE AÇO INOX DIÂM. 8 MM, PERFIL 7X19, INCLUSIVE ACESSÓRIOS DE FIXAÇÃO | M | 130.97 | 126.48 | 16565.08 | 0.03979% | 18.5 | SESC-SEG-001 | Próprio | FORNECIMENTO E MONTAGEM DE LINHA DE VIDA HORIZONTAL EM CABO DE AÇO INOX DIÂM. 8 MM, PERFIL 7X19, INCLUSIVE ACESSÓRIOS DE FIXAÇÃO | M | 130.97 |  | 0 | OK | OK | OK | OK | OK | 0%
18.6 | SESC-SEG-006 | Próprio | ELABORAÇÃO E EXECUÇÃO DE LAUDO DE LINHA DE VIDA COM SUA RESPECTIVA ART INCLUINDO AVALIAÇÃO INICIAL, INSPEÇÃO VISUAL, TESTES DE CARGA FUNCIONAIS PARA AVALIAR A RESISTÊNCIA E O DESEMPENHO DOS SISTEMAS, ANÁLISE DOS DADOS COLETADOS, VERIFICAÇÃO DA CONFORMIDADE DOS SISTEMAS DE LINHA DE VIDA COM AS NORMAS E REGULAMENTOS DE SEGURANÇA APLICÁVEIS | UND | 1 | 1664.16 | 1664.16 | 0.003997% | 18.6 | SESC-SEG-006 | Próprio | ELABORAÇÃO E EXECUÇÃO DE LAUDO DE LINHA DE VIDA COM SUA RESPECTIVA ART INCLUINDO AVALIAÇÃO INICIAL, INSPEÇÃO VISUAL, TESTES DE CARGA FUNCIONAIS PARA AVALIAR A RESISTÊNCIA E O DESEMPENHO DOS SISTEMAS, ANÁLISE DOS DADOS COLETADOS, VERIFICAÇÃO DA CONFORMIDADE DOS SISTEMAS DE LINHA DE VIDA COM AS NORMAS E REGULAMENTOS DE SEGURANÇA APLICÁVEIS | UND | 1 |  | 0 | OK | OK | OK | OK | OK | 0%
19 |  |  | INSTALAÇÕES ELÉTRICAS |  |  |  |  | 0% | 19 |  |  | INSTALAÇÕES ELÉTRICAS |  |  |  |  | OK | OK | OK | OK | OK | -
19.1 |  |  | PADRÃO CEMIG RAMAL TIPO F |  |  |  |  | 0% | 19.1 |  |  | PADRÃO CEMIG RAMAL TIPO F |  |  |  |  | OK | OK | OK | OK | OK | -
19.1.1 | 101532 | SINAPI | ENTRADA DE ENERGIA ELÉTRICA, SUBTERRÂNEA, TRIFÁSICA, COM CAIXA DE SOBREPOR, CABO DE 35 MM2 E DISJUNTOR DIN 50A (NÃO INCLUSA MURETA DE ALVENARIA). AF_07/2020_PS | UN | 1 | 2203.58 | 2203.58 | 0.005293% | 19.1.1 | 101532 | SINAPI | ENTRADA DE ENERGIA ELÉTRICA, SUBTERRÂNEA, TRIFÁSICA, COM CAIXA DE SOBREPOR, CABO DE 35 MM2 E DISJUNTOR DIN 50A (NÃO INCLUSA MURETA DE ALVENARIA). AF_07/2020_PS | UN | 1 |  | 0 | OK | OK | OK | OK | OK | 0%
19.1.2 | SESC-ELE-904 | Próprio | CAIXA DE INSPEÇÃO EM CONCRETO, TIPO "ZB" GARAGEM, PADRÃO CEMIG, DIMENSÃO (52X44)CM, ALTURA 70CM, COM TAMPA E ARO ARTICULADO EM FERRO FUNDIDO, INCLUSIVE ESCAVAÇÃO, APILOAMENTO, LASTRO DE BRITA, REATERRO E TRANSPORTE COM RETIRADA DO MATERIAL ESCAVADO (EM CAÇAMBA) | un | 1 | 919.79 | 919.79 | 0.002209% | 19.1.2 | SESC-ELE-904 | Próprio | CAIXA DE INSPEÇÃO EM CONCRETO, TIPO "ZB" GARAGEM, PADRÃO CEMIG, DIMENSÃO (52X44)CM, ALTURA 70CM, COM TAMPA E ARO ARTICULADO EM FERRO FUNDIDO, INCLUSIVE ESCAVAÇÃO, APILOAMENTO, LASTRO DE BRITA, REATERRO E TRANSPORTE COM RETIRADA DO MATERIAL ESCAVADO (EM CAÇAMBA) | un | 1 |  | 0 | OK | OK | OK | OK | OK | 0%
19.1.3 | 93012 | SINAPI | ELETRODUTO RÍGIDO ROSCÁVEL, PVC, DN 110 MM (4"), PARA REDE ENTERRADA DE DISTRIBUIÇÃO DE ENERGIA ELÉTRICA - FORNECIMENTO E INSTALAÇÃO. AF_12/2021 | M | 10 | 94.25 | 942.5 | 0.002264% | 19.1.3 | 93012 | SINAPI | ELETRODUTO RÍGIDO ROSCÁVEL, PVC, DN 110 MM (4"), PARA REDE ENTERRADA DE DISTRIBUIÇÃO DE ENERGIA ELÉTRICA - FORNECIMENTO E INSTALAÇÃO. AF_12/2021 | M | 10 |  | 0 | OK | OK | OK | OK | OK | 0%
19.1.4 | 92996 | SINAPI | CABO DE COBRE FLEXÍVEL ISOLADO, 150 MM², ANTI-CHAMA 0,6/1,0 KV, PARA REDE ENTERRADA DE DISTRIBUIÇÃO DE ENERGIA ELÉTRICA - FORNECIMENTO E INSTALAÇÃO. AF_12/2021 | M | 45 | 184.41 | 8298.45 | 0.01993% | 19.1.4 | 92996 | SINAPI | CABO DE COBRE FLEXÍVEL ISOLADO, 150 MM², ANTI-CHAMA 0,6/1,0 KV, PARA REDE ENTERRADA DE DISTRIBUIÇÃO DE ENERGIA ELÉTRICA - FORNECIMENTO E INSTALAÇÃO. AF_12/2021 | M | 45 |  | 0 | OK | OK | OK | OK | OK | 0%
19.2 |  |  | ALIMENTADORES |  |  |  |  | 0% | 19.2 |  |  | ALIMENTADORES |  |  |  |  | OK | OK | OK | OK | OK | -
19.2.1 | 97668 | SINAPI | ELETRODUTO FLEXÍVEL CORRUGADO, PEAD, DN 63 (2"), PARA REDE ENTERRADA DE DISTRIBUIÇÃO DE ENERGIA ELÉTRICA - FORNECIMENTO E INSTALAÇÃO. AF_12/2021 | M | 17 | 14.62 | 248.54 | 0.000597% | 19.2.1 | 97668 | SINAPI | ELETRODUTO FLEXÍVEL CORRUGADO, PEAD, DN 63 (2"), PARA REDE ENTERRADA DE DISTRIBUIÇÃO DE ENERGIA ELÉTRICA - FORNECIMENTO E INSTALAÇÃO. AF_12/2021 | M | 17 |  | 0 | OK | OK | OK | OK | OK | 0%
19.2.2 | 97669 | SINAPI | ELETRODUTO FLEXÍVEL CORRUGADO, PEAD, DN 90 (3"), PARA REDE ENTERRADA DE DISTRIBUIÇÃO DE ENERGIA ELÉTRICA - FORNECIMENTO E INSTALAÇÃO. AF_12/2021 | M | 33 | 21.53 | 710.49 | 0.001707% | 19.2.2 | 97669 | SINAPI | ELETRODUTO FLEXÍVEL CORRUGADO, PEAD, DN 90 (3"), PARA REDE ENTERRADA DE DISTRIBUIÇÃO DE ENERGIA ELÉTRICA - FORNECIMENTO E INSTALAÇÃO. AF_12/2021 | M | 33 |  | 0 | OK | OK | OK | OK | OK | 0%
19.2.3 | 97670 | SINAPI | ELETRODUTO FLEXÍVEL CORRUGADO, PEAD, DN 100 (4"), PARA REDE ENTERRADA DE DISTRIBUIÇÃO DE ENERGIA ELÉTRICA - FORNECIMENTO E INSTALAÇÃO. AF_12/2021 | M | 31 | 27.84 | 863.04 | 0.002073% | 19.2.3 | 97670 | SINAPI | ELETRODUTO FLEXÍVEL CORRUGADO, PEAD, DN 100 (4"), PARA REDE ENTERRADA DE DISTRIBUIÇÃO DE ENERGIA ELÉTRICA - FORNECIMENTO E INSTALAÇÃO. AF_12/2021 | M | 31 |  | 0 | OK | OK | OK | OK | OK | 0%
19.2.5 | SESC-ELE-730 | Próprio | CONDULETE ALUMINIO MULTIPLO X 2"" COM KIT DE VEDACAO IP54 | UN | 27 | 164.19 | 4433.13 | 0.01065% | 19.2.5 | SESC-ELE-730 | Próprio | CONDULETE ALUMINIO MULTIPLO X 2"" COM KIT DE VEDACAO IP54 | UN | 27 |  | 0 | OK | OK | OK | OK | OK | 0%
19.2.5 | SESC-ELE-103 | Próprio | ELETRODUTO DE AÇO GALVANIZADO A FOGO, INCLUSIVE CONEXÕES, SUPORTES E FIXAÇÃO DN 50 (2") | M | 73 | 109.67 | 8005.91 | 0.01923% | 19.2.5 | SESC-ELE-103 | Próprio | ELETRODUTO DE AÇO GALVANIZADO A FOGO, INCLUSIVE CONEXÕES, SUPORTES E FIXAÇÃO DN 50 (2") | M | 73 |  | 0 | OK | OK | OK | OK | OK | 0%
19.2.6 | SESC-ELE-741 | Próprio | ELETRODUTO DE AÇO GALVANIZADO A FOGO PESADO, INCLUSIVE CONEXÕES, SUPORTES E FIXAÇÃO DN 50 (2") | m | 58 | 150.24 | 8713.92 | 0.02093% | 19.2.6 | SESC-ELE-741 | Próprio | ELETRODUTO DE AÇO GALVANIZADO A FOGO PESADO, INCLUSIVE CONEXÕES, SUPORTES E FIXAÇÃO DN 50 (2") | m | 58 |  | 0 | OK | OK | OK | OK | OK | 0%
19.2.7 | SESC-ELE-110 | Próprio | Copia da SETOP (ED-17973) - CONDULETE DE ALUMÍNIO, MÚLTIPLO, DIÂMETRO DE SAÍDA 2" (50MM), INCLUSIVE INSTALAÇÃO, MÓDULO E PLACA (FORNECIMENTO) | UN | 22 | 120.7 | 2655.4 | 0.006378% | 19.2.7 | SESC-ELE-110 | Próprio | Copia da SETOP (ED-17973) - CONDULETE DE ALUMÍNIO, MÚLTIPLO, DIÂMETRO DE SAÍDA 2" (50MM), INCLUSIVE INSTALAÇÃO, MÓDULO E PLACA (FORNECIMENTO) | UN | 22 |  | 0 | OK | OK | OK | OK | OK | 0%
19.2.8 | 104758 | SINAPI | FURO MANUAL EM ALVENARIA, PARA INSTALAÇÕES ELÉTRICAS, DIÂMETROS MENORES OU IGUAIS A 40 MM. AF_09/2023 | UN | 2 | 16.88 | 33.76 | 8.109e-05% | 19.2.8 | 104758 | SINAPI | FURO MANUAL EM ALVENARIA, PARA INSTALAÇÕES ELÉTRICAS, DIÂMETROS MENORES OU IGUAIS A 40 MM. AF_09/2023 | UN | 2 |  | 0 | OK | OK | OK | OK | OK | 0%
19.2.9 | 104760 | SINAPI | FURO MANUAL EM ALVENARIA, PARA INSTALAÇÕES ELÉTRICAS, DIÂMETROS MAIORES QUE 75 MM E MENORES OU IGUAIS A 100 MM. AF_09/2023 | UN | 10 | 65.73 | 657.3 | 0.001579% | 19.2.9 | 104760 | SINAPI | FURO MANUAL EM ALVENARIA, PARA INSTALAÇÕES ELÉTRICAS, DIÂMETROS MAIORES QUE 75 MM E MENORES OU IGUAIS A 100 MM. AF_09/2023 | UN | 10 |  | 0 | OK | OK | OK | OK | OK | 0%
19.2.10 | 101561 | SINAPI | CABO DE COBRE FLEXÍVEL ISOLADO, 16 MM², 0,6/1,0 KV, PARA REDE AÉREA DE DISTRIBUIÇÃO DE ENERGIA ELÉTRICA DE BAIXA TENSÃO - FORNECIMENTO E INSTALAÇÃO. AF_07/2020 | M | 43 | 19.26 | 828.18 | 0.001989% | 19.2.10 | 101561 | SINAPI | CABO DE COBRE FLEXÍVEL ISOLADO, 16 MM², 0,6/1,0 KV, PARA REDE AÉREA DE DISTRIBUIÇÃO DE ENERGIA ELÉTRICA DE BAIXA TENSÃO - FORNECIMENTO E INSTALAÇÃO. AF_07/2020 | M | 43 |  | 0 | OK | OK | OK | OK | OK | 0%
19.2.11 | 92984 | SINAPI | CABO DE COBRE FLEXÍVEL ISOLADO, 25 MM², ANTI-CHAMA 0,6/1,0 KV, PARA REDE ENTERRADA DE DISTRIBUIÇÃO DE ENERGIA ELÉTRICA - FORNECIMENTO E INSTALAÇÃO. AF_12/2021 | M | 305 | 32.49 | 9909.45 | 0.0238% | 19.2.11 | 92984 | SINAPI | CABO DE COBRE FLEXÍVEL ISOLADO, 25 MM², ANTI-CHAMA 0,6/1,0 KV, PARA REDE ENTERRADA DE DISTRIBUIÇÃO DE ENERGIA ELÉTRICA - FORNECIMENTO E INSTALAÇÃO. AF_12/2021 | M | 305 |  | 0 | OK | OK | OK | OK | OK | 0%
19.2.12 | 101563 | SINAPI | CABO DE COBRE FLEXÍVEL ISOLADO, 35 MM², 0,6/1,0 KV, PARA REDE AÉREA DE DISTRIBUIÇÃO DE ENERGIA ELÉTRICA DE BAIXA TENSÃO - FORNECIMENTO E INSTALAÇÃO. AF_07/2020 | M | 503 | 42.11 | 21181.33 | 0.05088% | 19.2.12 | 101563 | SINAPI | CABO DE COBRE FLEXÍVEL ISOLADO, 35 MM², 0,6/1,0 KV, PARA REDE AÉREA DE DISTRIBUIÇÃO DE ENERGIA ELÉTRICA DE BAIXA TENSÃO - FORNECIMENTO E INSTALAÇÃO. AF_07/2020 | M | 503 |  | 0 | OK | OK | OK | OK | OK | 0%
19.2.13 | 101564 | SINAPI | CABO DE COBRE FLEXÍVEL ISOLADO, 50 MM², 0,6/1,0 KV, PARA REDE AÉREA DE DISTRIBUIÇÃO DE ENERGIA ELÉTRICA DE BAIXA TENSÃO - FORNECIMENTO E INSTALAÇÃO. AF_07/2020 | M | 95 | 62.26 | 5914.7 | 0.01421% | 19.2.13 | 101564 | SINAPI | CABO DE COBRE FLEXÍVEL ISOLADO, 50 MM², 0,6/1,0 KV, PARA REDE AÉREA DE DISTRIBUIÇÃO DE ENERGIA ELÉTRICA DE BAIXA TENSÃO - FORNECIMENTO E INSTALAÇÃO. AF_07/2020 | M | 95 |  | 0 | OK | OK | OK | OK | OK | 0%
19.2.14 | 101565 | SINAPI | CABO DE COBRE FLEXÍVEL ISOLADO, 70 MM², 0,6/1,0 KV, PARA REDE AÉREA DE DISTRIBUIÇÃO DE ENERGIA ELÉTRICA DE BAIXA TENSÃO - FORNECIMENTO E INSTALAÇÃO. AF_07/2020 | M | 110 | 87.05 | 9575.5 | 0.023% | 19.2.14 | 101565 | SINAPI | CABO DE COBRE FLEXÍVEL ISOLADO, 70 MM², 0,6/1,0 KV, PARA REDE AÉREA DE DISTRIBUIÇÃO DE ENERGIA ELÉTRICA DE BAIXA TENSÃO - FORNECIMENTO E INSTALAÇÃO. AF_07/2020 | M | 110 |  | 0 | OK | OK | OK | OK | OK | 0%
19.2.15 | 101567 | SINAPI | CABO DE COBRE FLEXÍVEL ISOLADO, 95 MM², 0,6/1,0 KV, PARA REDE AÉREA DE DISTRIBUIÇÃO DE ENERGIA ELÉTRICA DE BAIXA TENSÃO - FORNECIMENTO E INSTALAÇÃO. AF_07/2020 | M | 688 | 113.03 | 77764.64 | 0.1868% | 19.2.15 | 101567 | SINAPI | CABO DE COBRE FLEXÍVEL ISOLADO, 95 MM², 0,6/1,0 KV, PARA REDE AÉREA DE DISTRIBUIÇÃO DE ENERGIA ELÉTRICA DE BAIXA TENSÃO - FORNECIMENTO E INSTALAÇÃO. AF_07/2020 | M | 688 |  | 0 | OK | OK | OK | OK | OK | 0%
19.2.16 | 91930 | SINAPI | CABO DE COBRE FLEXÍVEL ISOLADO, 6 MM², ANTI-CHAMA 450/750 V, PARA CIRCUITOS TERMINAIS - FORNECIMENTO E INSTALAÇÃO. AF_03/2023 | M | 110 | 10.81 | 1189.1 | 0.002856% | 19.2.16 | 91930 | SINAPI | CABO DE COBRE FLEXÍVEL ISOLADO, 6 MM², ANTI-CHAMA 450/750 V, PARA CIRCUITOS TERMINAIS - FORNECIMENTO E INSTALAÇÃO. AF_03/2023 | M | 110 |  | 0 | OK | OK | OK | OK | OK | 0%
19.2.17 | SESC-ELE-595 | Próprio | MUFLA TERMINAL PRIMARIA UNIPOLAR USO INTERNO PARA CABO 35/120MM2, ISOLACAO 15/25KV EM EPR - BORRACHA DE SILICONE. FORNECIMENTO E INSTALACAO. | UN | 29 | 382.43 | 11090.47 | 0.02664% | 19.2.17 | SESC-ELE-595 | Próprio | MUFLA TERMINAL PRIMARIA UNIPOLAR USO INTERNO PARA CABO 35/120MM2, ISOLACAO 15/25KV EM EPR - BORRACHA DE SILICONE. FORNECIMENTO E INSTALACAO. | UN | 29 |  | 0 | OK | OK | OK | OK | OK | 0%
19.2.18 | SESC-ELE-904 | Próprio | CAIXA DE INSPEÇÃO EM CONCRETO, TIPO "ZB" GARAGEM, PADRÃO CEMIG, DIMENSÃO (52X44)CM, ALTURA 70CM, COM TAMPA E ARO ARTICULADO EM FERRO FUNDIDO, INCLUSIVE ESCAVAÇÃO, APILOAMENTO, LASTRO DE BRITA, REATERRO E TRANSPORTE COM RETIRADA DO MATERIAL ESCAVADO (EM CAÇAMBA) | un | 1 | 919.79 | 919.79 | 0.002209% | 19.2.18 | SESC-ELE-904 | Próprio | CAIXA DE INSPEÇÃO EM CONCRETO, TIPO "ZB" GARAGEM, PADRÃO CEMIG, DIMENSÃO (52X44)CM, ALTURA 70CM, COM TAMPA E ARO ARTICULADO EM FERRO FUNDIDO, INCLUSIVE ESCAVAÇÃO, APILOAMENTO, LASTRO DE BRITA, REATERRO E TRANSPORTE COM RETIRADA DO MATERIAL ESCAVADO (EM CAÇAMBA) | un | 1 |  | 0 | OK | OK | OK | OK | OK | 0%
19.2.19 | SESC-ELE-438 | Próprio | CAIXA DE PASSAGEM PRÉ MOLDADA DE CONCRETO, TIPO ZC, PARA PASSEIO, COM TAMPA ARTICULADA 77X67X90CM - PADRÃO CEMIG | UN | 2 | 1810.63 | 3621.26 | 0.008698% | 19.2.19 | SESC-ELE-438 | Próprio | CAIXA DE PASSAGEM PRÉ MOLDADA DE CONCRETO, TIPO ZC, PARA PASSEIO, COM TAMPA ARTICULADA 77X67X90CM - PADRÃO CEMIG | UN | 2 |  | 0 | OK | OK | OK | OK | OK | 0%
19.2.20 | 93358 | SINAPI | ESCAVAÇÃO MANUAL DE VALA COM PROFUNDIDADE MENOR OU IGUAL A 1,30 M. AF_02/2021 | m³ | 9.6 | 90.05 | 864.48 | 0.002076% | 19.2.20 | 93358 | SINAPI | ESCAVAÇÃO MANUAL DE VALA COM PROFUNDIDADE MENOR OU IGUAL A 1,30 M. AF_02/2021 | m³ | 9.6 |  | 0 | OK | OK | OK | OK | OK | 0%
19.3 |  |  | TOMADAS |  |  |  |  | 0% | 19.3 |  |  | TOMADAS |  |  |  |  | OK | OK | OK | OK | OK | -
19.3.1 | 95802 | SINAPI | CONDULETE DE ALUMÍNIO, TIPO X, PARA ELETRODUTO DE AÇO GALVANIZADO DN 25 MM (1''), APARENTE - FORNECIMENTO E INSTALAÇÃO. AF_10/2022 | UN | 4 | 58.78 | 235.12 | 0.0005647% | 19.3.1 | 95802 | SINAPI | CONDULETE DE ALUMÍNIO, TIPO X, PARA ELETRODUTO DE AÇO GALVANIZADO DN 25 MM (1''), APARENTE - FORNECIMENTO E INSTALAÇÃO. AF_10/2022 | UN | 4 |  | 0 | OK | OK | OK | OK | OK | 0%
19.3.2 | 104758 | SINAPI | FURO MANUAL EM ALVENARIA, PARA INSTALAÇÕES ELÉTRICAS, DIÂMETROS MENORES OU IGUAIS A 40 MM. AF_09/2023 | UN | 40 | 16.88 | 675.2 | 0.001622% | 19.3.2 | 104758 | SINAPI | FURO MANUAL EM ALVENARIA, PARA INSTALAÇÕES ELÉTRICAS, DIÂMETROS MENORES OU IGUAIS A 40 MM. AF_09/2023 | UN | 40 |  | 0 | OK | OK | OK | OK | OK | 0%
19.3.3 | SESC-ELE-905 | Próprio | ELETROCALHA LISA,COM TAMPA,TIPO "U",150X75MM,TRATAMENTO SUPE RFICIAL PRE-ZINCADO A QUENTE,INCLUSIVE CONEXOES,ACESSORIOS E FIXACAO SUPERIOR.FORNECIMENTO E COLOCACAO | M | 81 | 122.17 | 9895.77 | 0.02377% | 19.3.3 | SESC-ELE-905 | Próprio | ELETROCALHA LISA,COM TAMPA,TIPO "U",150X75MM,TRATAMENTO SUPE RFICIAL PRE-ZINCADO A QUENTE,INCLUSIVE CONEXOES,ACESSORIOS E FIXACAO SUPERIOR.FORNECIMENTO E COLOCACAO | M | 81 |  | 0 | OK | OK | OK | OK | OK | 0%
19.3.4 | 91855 | SINAPI | ELETRODUTO FLEXÍVEL CORRUGADO REFORÇADO, PVC, DN 25 MM (3/4"), PARA CIRCUITOS TERMINAIS, INSTALADO EM PAREDE - FORNECIMENTO E INSTALAÇÃO. AF_03/2023 | M | 448.1 | 13.26 | 5941.8 | 0.01427% | 19.3.4 | 91855 | SINAPI | ELETRODUTO FLEXÍVEL CORRUGADO REFORÇADO, PVC, DN 25 MM (3/4"), PARA CIRCUITOS TERMINAIS, INSTALADO EM PAREDE - FORNECIMENTO E INSTALAÇÃO. AF_03/2023 | M | 448.1 |  | 0 | OK | OK | OK | OK | OK | 0%
19.3.5 | 91847 | SINAPI | ELETRODUTO FLEXÍVEL CORRUGADO REFORÇADO, PVC, DN 32 MM (1"), PARA CIRCUITOS TERMINAIS, INSTALADO EM LAJE - FORNECIMENTO E INSTALAÇÃO. AF_03/2023 | M | 373.98 | 16.7 | 6245.46 | 0.015% | 19.3.5 | 91847 | SINAPI | ELETRODUTO FLEXÍVEL CORRUGADO REFORÇADO, PVC, DN 32 MM (1"), PARA CIRCUITOS TERMINAIS, INSTALADO EM LAJE - FORNECIMENTO E INSTALAÇÃO. AF_03/2023 | M | 373.98 |  | 0 | OK | OK | OK | OK | OK | 0%
19.3.6 | SESC-ELE-226 | Próprio | ELETRODUTO FLEXÍVEL CORRUGADO, PEAD, DN (1"), PARA REDE ENTERRADA DE DISTRIBUIÇÃO DE ENERGIA ELÉTRICA - FORNECIMENTO E INSTALAÇÃO. AF_12/2021 | M | 7 | 8.91 | 62.37 | 0.0001498% | 19.3.6 | SESC-ELE-226 | Próprio | ELETRODUTO FLEXÍVEL CORRUGADO, PEAD, DN (1"), PARA REDE ENTERRADA DE DISTRIBUIÇÃO DE ENERGIA ELÉTRICA - FORNECIMENTO E INSTALAÇÃO. AF_12/2021 | M | 7 |  | 0 | OK | OK | OK | OK | OK | 0%
19.3.7 | 90447 | SINAPI | RASGO LINEAR MANUAL EM ALVENARIA, PARA ELETRODUTOS, DIÂMETROS MENORES OU IGUAIS A 40 MM. AF_09/2023 | M | 448.1 | 9.06 | 4059.78 | 0.009751% | 19.3.7 | 90447 | SINAPI | RASGO LINEAR MANUAL EM ALVENARIA, PARA ELETRODUTOS, DIÂMETROS MENORES OU IGUAIS A 40 MM. AF_09/2023 | M | 448.1 |  | 0 | OK | OK | OK | OK | OK | 0%
19.3.8 | 104766 | SINAPI | CHUMBAMENTO LINEAR EM ALVENARIA PARA ELETRODUTOS COM DIÂMETROS MENORES OU IGUAIS A 40 MM. AF_09/2023 | M | 448.1 | 17.75 | 7953.77 | 0.0191% | 19.3.8 | 104766 | SINAPI | CHUMBAMENTO LINEAR EM ALVENARIA PARA ELETRODUTOS COM DIÂMETROS MENORES OU IGUAIS A 40 MM. AF_09/2023 | M | 448.1 |  | 0 | OK | OK | OK | OK | OK | 0%
19.3.9 | SESC-ELE-906 | Próprio | CANALETA (20 X 10 X 2.200)MM, COM TAMPA SEPARADA (REF.30801) SISTEMA X DA PIAL OU EQUIVALENTE | M | 5 | 20.88 | 104.4 | 0.0002508% | 19.3.9 | SESC-ELE-906 | Próprio | CANALETA (20 X 10 X 2.200)MM, COM TAMPA SEPARADA (REF.30801) SISTEMA X DA PIAL OU EQUIVALENTE | M | 5 |  | 0 | OK | OK | OK | OK | OK | 0%
19.3.10 | SESC-ELE-457 | Próprio | FORNECIMENTO E INSTALAÇÃO DE CAIXA DE SOBREPOR (SISTEMA "X") 75 X 75 X 31 MM, P/FIXAÇÃO EM CANALETA 20X10MM, REF 891 47, PIAL OU SIMILAR COPIA ORSE 793 | UND | 3 | 12.59 | 37.77 | 9.072e-05% | 19.3.10 | SESC-ELE-457 | Próprio | FORNECIMENTO E INSTALAÇÃO DE CAIXA DE SOBREPOR (SISTEMA "X") 75 X 75 X 31 MM, P/FIXAÇÃO EM CANALETA 20X10MM, REF 891 47, PIAL OU SIMILAR COPIA ORSE 793 | UND | 3 |  | 0 | OK | OK | OK | OK | OK | 0%
19.3.11 | 92001 | SINAPI | TOMADA BAIXA DE EMBUTIR (1 MÓDULO), 2P+T 20 A, INCLUINDO SUPORTE E PLACA - FORNECIMENTO E INSTALAÇÃO. AF_03/2023 | UN | 149 | 38.22 | 5694.78 | 0.01368% | 19.3.11 | 92001 | SINAPI | TOMADA BAIXA DE EMBUTIR (1 MÓDULO), 2P+T 20 A, INCLUINDO SUPORTE E PLACA - FORNECIMENTO E INSTALAÇÃO. AF_03/2023 | UN | 149 |  | 0 | OK | OK | OK | OK | OK | 0%
19.3.12 | SESC-ELE-907 | Próprio | TOMADA BAIXA (1 MODULO) 2P+T 10 A, INCLUSO CONDULETE 3/4", COM PLACA E SUPORTE - FORNECIMENTO E INSTALACAO | UN | 8 | 94.11 | 752.88 | 0.001808% | 19.3.12 | SESC-ELE-907 | Próprio | TOMADA BAIXA (1 MODULO) 2P+T 10 A, INCLUSO CONDULETE 3/4", COM PLACA E SUPORTE - FORNECIMENTO E INSTALACAO | UN | 8 |  | 0 | OK | OK | OK | OK | OK | 0%
19.3.13 | 91997 | SINAPI | TOMADA MÉDIA DE EMBUTIR (1 MÓDULO), 2P+T 20 A, INCLUINDO SUPORTE E PLACA - FORNECIMENTO E INSTALAÇÃO. AF_03/2023 | UN | 34 | 42.49 | 1444.66 | 0.00347% | 19.3.13 | 91997 | SINAPI | TOMADA MÉDIA DE EMBUTIR (1 MÓDULO), 2P+T 20 A, INCLUINDO SUPORTE E PLACA - FORNECIMENTO E INSTALAÇÃO. AF_03/2023 | UN | 34 |  | 0 | OK | OK | OK | OK | OK | 0%
19.3.14 | 91993 | SINAPI | TOMADA ALTA DE EMBUTIR (1 MÓDULO), 2P+T 20 A, INCLUINDO SUPORTE E PLACA - FORNECIMENTO E INSTALAÇÃO. AF_03/2023 | UN | 62 | 53.56 | 3320.72 | 0.007976% | 19.3.14 | 91993 | SINAPI | TOMADA ALTA DE EMBUTIR (1 MÓDULO), 2P+T 20 A, INCLUINDO SUPORTE E PLACA - FORNECIMENTO E INSTALAÇÃO. AF_03/2023 | UN | 62 |  | 0 | OK | OK | OK | OK | OK | 0%
19.3.15 | SESC-ELE-909 | Próprio | TOMADA ALTA (1 MODULO) 2P+T 10 A, INCLUSO CONDULETE 3/4", COM PLACA E SUPORTE - FORNECIMENTO E INSTALACAO | UN | 2 | 109.45 | 218.9 | 0.0005258% | 19.3.15 | SESC-ELE-909 | Próprio | TOMADA ALTA (1 MODULO) 2P+T 10 A, INCLUSO CONDULETE 3/4", COM PLACA E SUPORTE - FORNECIMENTO E INSTALACAO | UN | 2 |  | 0 | OK | OK | OK | OK | OK | 0%
19.3.16 | 92009 | SINAPI | TOMADA BAIXA DE EMBUTIR (2 MÓDULOS), 2P+T 20 A, INCLUINDO SUPORTE E PLACA - FORNECIMENTO E INSTALAÇÃO. AF_03/2023 | UN | 5 | 60.33 | 301.65 | 0.0007245% | 19.3.16 | 92009 | SINAPI | TOMADA BAIXA DE EMBUTIR (2 MÓDULOS), 2P+T 20 A, INCLUINDO SUPORTE E PLACA - FORNECIMENTO E INSTALAÇÃO. AF_03/2023 | UN | 5 |  | 0 | OK | OK | OK | OK | OK | 0%
19.3.17 | 92005 | SINAPI | TOMADA MÉDIA DE EMBUTIR (2 MÓDULOS), 2P+T 20 A, INCLUINDO SUPORTE E PLACA - FORNECIMENTO E INSTALAÇÃO. AF_03/2023 | UN | 16 | 68.93 | 1102.88 | 0.002649% | 19.3.17 | 92005 | SINAPI | TOMADA MÉDIA DE EMBUTIR (2 MÓDULOS), 2P+T 20 A, INCLUINDO SUPORTE E PLACA - FORNECIMENTO E INSTALAÇÃO. AF_03/2023 | UN | 16 |  | 0 | OK | OK | OK | OK | OK | 0%
19.3.18 | SESC-ELE-911 | Próprio | TOMADA MÉDIA (2 MODULOS) 2P+T 20 A, INCLUSO CONDULETE 3/4", COM PLACA E SUPORTE - FORNECIMENTO E INSTALACAO | UN | 3 | 124.82 | 374.46 | 0.0008994% | 19.3.18 | SESC-ELE-911 | Próprio | TOMADA MÉDIA (2 MODULOS) 2P+T 20 A, INCLUSO CONDULETE 3/4", COM PLACA E SUPORTE - FORNECIMENTO E INSTALACAO | UN | 3 |  | 0 | OK | OK | OK | OK | OK | 0%
19.3.19 | 91926 | SINAPI | CABO DE COBRE FLEXÍVEL ISOLADO, 2,5 MM², ANTI-CHAMA 450/750 V, PARA CIRCUITOS TERMINAIS - FORNECIMENTO E INSTALAÇÃO. AF_03/2023 | M | 2825.55 | 4.97 | 14042.98 | 0.03373% | 19.3.19 | 91926 | SINAPI | CABO DE COBRE FLEXÍVEL ISOLADO, 2,5 MM², ANTI-CHAMA 450/750 V, PARA CIRCUITOS TERMINAIS - FORNECIMENTO E INSTALAÇÃO. AF_03/2023 | M | 2825.55 |  | 0 | OK | OK | OK | OK | OK | 0%
19.3.20 | 91928 | SINAPI | CABO DE COBRE FLEXÍVEL ISOLADO, 4 MM², ANTI-CHAMA 450/750 V, PARA CIRCUITOS TERMINAIS - FORNECIMENTO E INSTALAÇÃO. AF_03/2023 | M | 2995.75 | 7.72 | 23127.19 | 0.05555% | 19.3.20 | 91928 | SINAPI | CABO DE COBRE FLEXÍVEL ISOLADO, 4 MM², ANTI-CHAMA 450/750 V, PARA CIRCUITOS TERMINAIS - FORNECIMENTO E INSTALAÇÃO. AF_03/2023 | M | 2995.75 |  | 0 | OK | OK | OK | OK | OK | 0%
19.3.21 | 91930 | SINAPI | CABO DE COBRE FLEXÍVEL ISOLADO, 6 MM², ANTI-CHAMA 450/750 V, PARA CIRCUITOS TERMINAIS - FORNECIMENTO E INSTALAÇÃO. AF_03/2023 | M | 36 | 10.81 | 389.16 | 0.0009347% | 19.3.21 | 91930 | SINAPI | CABO DE COBRE FLEXÍVEL ISOLADO, 6 MM², ANTI-CHAMA 450/750 V, PARA CIRCUITOS TERMINAIS - FORNECIMENTO E INSTALAÇÃO. AF_03/2023 | M | 36 |  | 0 | OK | OK | OK | OK | OK | 0%
19.3.22 | 91939 | SINAPI | CAIXA RETANGULAR 4" X 2" ALTA (2,00 M DO PISO), PVC, INSTALADA EM PAREDE - FORNECIMENTO E INSTALAÇÃO. AF_03/2023 | UN | 83 | 35.39 | 2937.37 | 0.007055% | 19.3.22 | 91939 | SINAPI | CAIXA RETANGULAR 4" X 2" ALTA (2,00 M DO PISO), PVC, INSTALADA EM PAREDE - FORNECIMENTO E INSTALAÇÃO. AF_03/2023 | UN | 83 |  | 0 | OK | OK | OK | OK | OK | 0%
19.3.23 | 062048 | SBC | BOTOEIRA ANTI PANICO ALARME WC AUDIVISUAL PNE/PCD NBR9050 | UN | 6 | 515.4 | 3092.4 | 0.007428% | 19.3.23 | 062048 | SBC | BOTOEIRA ANTI PANICO ALARME WC AUDIVISUAL PNE/PCD NBR9050 | UN | 6 |  | 0 | OK | OK | OK | OK | OK | 0%
19.4 |  |  | ILUMINAÇÃO |  |  |  |  | 0% | 19.4 |  |  | ILUMINAÇÃO |  |  |  |  | OK | OK | OK | OK | OK | -
19.4.1 | SESC-ELE-104 | Próprio | Copia da SETOP (ED-17973) - CONDULETE DE ALUMÍNIO, MÚLTIPLO, DIÂMETRO DE SAÍDA 3/4" (20MM), INCLUSIVE INSTALAÇÃO, MÓDULO E PLACA (FORNECIMENTO) | UN | 59 | 42.76 | 2522.84 | 0.00606% | 19.4.1 | SESC-ELE-104 | Próprio | Copia da SETOP (ED-17973) - CONDULETE DE ALUMÍNIO, MÚLTIPLO, DIÂMETRO DE SAÍDA 3/4" (20MM), INCLUSIVE INSTALAÇÃO, MÓDULO E PLACA (FORNECIMENTO) | UN | 59 |  | 0 | OK | OK | OK | OK | OK | 0%
19.4.2 | 90436 | SINAPI | FURO MANUAL EM ALVENARIA, PARA INSTALAÇÕES HIDRÁULICAS, DIÂMETROS MENORES OU IGUAIS A 40 MM. AF_09/2023 | UN | 89 | 16.14 | 1436.46 | 0.00345% | 19.4.2 | 90436 | SINAPI | FURO MANUAL EM ALVENARIA, PARA INSTALAÇÕES HIDRÁULICAS, DIÂMETROS MENORES OU IGUAIS A 40 MM. AF_09/2023 | UN | 89 |  | 0 | OK | OK | OK | OK | OK | 0%
19.4.3 | SESC-ELE-374 | Próprio | ELETRODUTO EM ACO GALVANIZADO ELETROLITICO, LEVE, DIAMETRO 3/4", INCLUSIVE CONEXÕES | M | 100 | 69.91 | 6991 | 0.01679% | 19.4.3 | SESC-ELE-374 | Próprio | ELETRODUTO EM ACO GALVANIZADO ELETROLITICO, LEVE, DIAMETRO 3/4", INCLUSIVE CONEXÕES | M | 100 |  | 0 | OK | OK | OK | OK | OK | 0%
19.4.4 | 91855 | SINAPI | ELETRODUTO FLEXÍVEL CORRUGADO REFORÇADO, PVC, DN 25 MM (3/4"), PARA CIRCUITOS TERMINAIS, INSTALADO EM PAREDE - FORNECIMENTO E INSTALAÇÃO. AF_03/2023 | M | 328.44 | 13.26 | 4355.11 | 0.01046% | 19.4.4 | 91855 | SINAPI | ELETRODUTO FLEXÍVEL CORRUGADO REFORÇADO, PVC, DN 25 MM (3/4"), PARA CIRCUITOS TERMINAIS, INSTALADO EM PAREDE - FORNECIMENTO E INSTALAÇÃO. AF_03/2023 | M | 328.44 |  | 0 | OK | OK | OK | OK | OK | 0%
19.4.5 | 91833 | SINAPI | ELETRODUTO FLEXÍVEL CORRUGADO REFORÇADO, PVC, DN 20 MM (1/2"), PARA CIRCUITOS TERMINAIS, INSTALADO EM FORRO - FORNECIMENTO E INSTALAÇÃO. AF_03/2023_PA | M | 1376.55 | 19.94 | 27448.4 | 0.06593% | 19.4.5 | 91833 | SINAPI | ELETRODUTO FLEXÍVEL CORRUGADO REFORÇADO, PVC, DN 20 MM (1/2"), PARA CIRCUITOS TERMINAIS, INSTALADO EM FORRO - FORNECIMENTO E INSTALAÇÃO. AF_03/2023_PA | M | 1376.55 |  | 0 | OK | OK | OK | OK | OK | 0%
19.4.6 | SESC-ELE-226 | Próprio | ELETRODUTO FLEXÍVEL CORRUGADO, PEAD, DN (1"), PARA REDE ENTERRADA DE DISTRIBUIÇÃO DE ENERGIA ELÉTRICA - FORNECIMENTO E INSTALAÇÃO. AF_12/2021 | M | 40.25 | 8.91 | 358.62 | 0.0008614% | 19.4.6 | SESC-ELE-226 | Próprio | ELETRODUTO FLEXÍVEL CORRUGADO, PEAD, DN (1"), PARA REDE ENTERRADA DE DISTRIBUIÇÃO DE ENERGIA ELÉTRICA - FORNECIMENTO E INSTALAÇÃO. AF_12/2021 | M | 40.25 |  | 0 | OK | OK | OK | OK | OK | 0%
19.4.7 | 90447 | SINAPI | RASGO LINEAR MANUAL EM ALVENARIA, PARA ELETRODUTOS, DIÂMETROS MENORES OU IGUAIS A 40 MM. AF_09/2023 | M | 285.6 | 9.06 | 2587.53 | 0.006215% | 19.4.7 | 90447 | SINAPI | RASGO LINEAR MANUAL EM ALVENARIA, PARA ELETRODUTOS, DIÂMETROS MENORES OU IGUAIS A 40 MM. AF_09/2023 | M | 285.6 |  | 0 | OK | OK | OK | OK | OK | 0%
19.4.8 | 104766 | SINAPI | CHUMBAMENTO LINEAR EM ALVENARIA PARA ELETRODUTOS COM DIÂMETROS MENORES OU IGUAIS A 40 MM. AF_09/2023 | M | 285.6 | 17.75 | 5069.4 | 0.01218% | 19.4.8 | 104766 | SINAPI | CHUMBAMENTO LINEAR EM ALVENARIA PARA ELETRODUTOS COM DIÂMETROS MENORES OU IGUAIS A 40 MM. AF_09/2023 | M | 285.6 |  | 0 | OK | OK | OK | OK | OK | 0%
19.4.9 | 91953 | SINAPI | INTERRUPTOR SIMPLES (1 MÓDULO), 10A/250V, INCLUINDO SUPORTE E PLACA - FORNECIMENTO E INSTALAÇÃO. AF_03/2023 | UN | 32 | 33.94 | 1086.08 | 0.002609% | 19.4.9 | 91953 | SINAPI | INTERRUPTOR SIMPLES (1 MÓDULO), 10A/250V, INCLUINDO SUPORTE E PLACA - FORNECIMENTO E INSTALAÇÃO. AF_03/2023 | UN | 32 |  | 0 | OK | OK | OK | OK | OK | 0%
19.4.10 | SESC-ELE-781 | Próprio | INTERRUPTOR PARALELO (1 MÓDULO), 10A/250V, SEM SUPORTE E SEM PLACA - FORNECIMENTO E INSTALAÇÃO. AF_03/2023 | UN | 2 | 28.7 | 57.4 | 0.0001379% | 19.4.10 | SESC-ELE-781 | Próprio | INTERRUPTOR PARALELO (1 MÓDULO), 10A/250V, SEM SUPORTE E SEM PLACA - FORNECIMENTO E INSTALAÇÃO. AF_03/2023 | UN | 2 |  | 0 | OK | OK | OK | OK | OK | 0%
19.4.11 | 91959 | SINAPI | INTERRUPTOR SIMPLES (2 MÓDULOS), 10A/250V, INCLUINDO SUPORTE E PLACA - FORNECIMENTO E INSTALAÇÃO. AF_03/2023 | UN | 24 | 51.79 | 1242.96 | 0.002985% | 19.4.11 | 91959 | SINAPI | INTERRUPTOR SIMPLES (2 MÓDULOS), 10A/250V, INCLUINDO SUPORTE E PLACA - FORNECIMENTO E INSTALAÇÃO. AF_03/2023 | UN | 24 |  | 0 | OK | OK | OK | OK | OK | 0%
19.4.12 | 91967 | SINAPI | INTERRUPTOR SIMPLES (3 MÓDULOS), 10A/250V, INCLUINDO SUPORTE E PLACA - FORNECIMENTO E INSTALAÇÃO. AF_03/2023 | UN | 2 | 69.66 | 139.32 | 0.0003346% | 19.4.12 | 91967 | SINAPI | INTERRUPTOR SIMPLES (3 MÓDULOS), 10A/250V, INCLUINDO SUPORTE E PLACA - FORNECIMENTO E INSTALAÇÃO. AF_03/2023 | UN | 2 |  | 0 | OK | OK | OK | OK | OK | 0%
19.4.13 | 91957 | SINAPI | INTERRUPTOR SIMPLES (1 MÓDULO) COM INTERRUPTOR PARALELO (1 MÓDULO), 10A/250V, INCLUINDO SUPORTE E PLACA - FORNECIMENTO E INSTALAÇÃO. AF_03/2023 | UN | 4 | 59.05 | 236.2 | 0.0005673% | 19.4.13 | 91957 | SINAPI | INTERRUPTOR SIMPLES (1 MÓDULO) COM INTERRUPTOR PARALELO (1 MÓDULO), 10A/250V, INCLUINDO SUPORTE E PLACA - FORNECIMENTO E INSTALAÇÃO. AF_03/2023 | UN | 4 |  | 0 | OK | OK | OK | OK | OK | 0%
19.4.14 | SESC-ELE-500 | Próprio | FORNECIMENTO E INSTALAÇÃO DE LUMINÁRIA MODELO EMBUTIDO DE SOLO/CHÃO LED FLAT IN REDONDO ASSIMÉTRICO EXTERNO PRETO TEXTURIZADO IRC>80 16W 2700K ¦ REF.: INTERLIGHT 3641-AS-S OU EQUIVALENTE | UN | 4 | 962.23 | 3848.92 | 0.009245% | 19.4.14 | SESC-ELE-500 | Próprio | FORNECIMENTO E INSTALAÇÃO DE LUMINÁRIA MODELO EMBUTIDO DE SOLO/CHÃO LED FLAT IN REDONDO ASSIMÉTRICO EXTERNO PRETO TEXTURIZADO IRC>80 16W 2700K ¦ REF.: INTERLIGHT 3641-AS-S OU EQUIVALENTE | UN | 4 |  | 0 | OK | OK | OK | OK | OK | 0%
19.4.15 | SESC-ELE-504 | Próprio | FORNECIMENTO E INSTALAÇÃO DE PROJETOR EM LED RETANGULAR BRANCO 200W BIVOLT 5000K, fluxo luminoso >19.000lm, REFERÊNCIA OSRAM, PHILIPS | UN | 2 | 1457.45 | 2914.9 | 0.007001% | 19.4.15 | SESC-ELE-504 | Próprio | FORNECIMENTO E INSTALAÇÃO DE PROJETOR EM LED RETANGULAR BRANCO 200W BIVOLT 5000K, fluxo luminoso >19.000lm, REFERÊNCIA OSRAM, PHILIPS | UN | 2 |  | 0 | OK | OK | OK | OK | OK | 0%
19.4.16 | SESC-ELE-918 | Próprio | LUMINÁRIA LED EMBUTIR/SOPREPOR, EM FORRO MODULAR, 625x625mm, POTÊNCIA DE 40W, 4000lm, 4000K, CORPO EM CHAPA DE AÇO, DIFUSOR TRANSLÚCIDO. REF.: LUMICENTER LHT44-E4000840 OU EQUIV. | un | 281 | 416.56 | 117053.36 | 0.2811% | 19.4.16 | SESC-ELE-918 | Próprio | LUMINÁRIA LED EMBUTIR/SOPREPOR, EM FORRO MODULAR, 625x625mm, POTÊNCIA DE 40W, 4000lm, 4000K, CORPO EM CHAPA DE AÇO, DIFUSOR TRANSLÚCIDO. REF.: LUMICENTER LHT44-E4000840 OU EQUIV. | un | 281 |  | 0 | OK | OK | OK | OK | OK | 0%
19.4.17 | SESC-ELE-920 | Próprio | Copia da SBC (060619) - LUMINARIA LED DL252 SOBREPOR REDONDA 24W 3000K PHILIPS | UN | 75 | 194.9 | 14617.5 | 0.03511% | 19.4.17 | SESC-ELE-920 | Próprio | Copia da SBC (060619) - LUMINARIA LED DL252 SOBREPOR REDONDA 24W 3000K PHILIPS | UN | 75 |  | 0 | OK | OK | OK | OK | OK | 0%
19.4.18 | 97607 | SINAPI | LUMINÁRIA ARANDELA TIPO TARTARUGA, DE SOBREPOR, COM 1 LÂMPADA LED DE 6 W, SEM REATOR - FORNECIMENTO E INSTALAÇÃO. AF_09/2024 | UN | 65 | 137.72 | 8951.8 | 0.0215% | 19.4.18 | 97607 | SINAPI | LUMINÁRIA ARANDELA TIPO TARTARUGA, DE SOBREPOR, COM 1 LÂMPADA LED DE 6 W, SEM REATOR - FORNECIMENTO E INSTALAÇÃO. AF_09/2024 | UN | 65 |  | 0 | OK | OK | OK | OK | OK | 0%
19.4.19 | 101632 | SINAPI | RELÉ FOTOELÉTRICO PARA COMANDO DE ILUMINAÇÃO EXTERNA 1000 W - FORNECIMENTO E INSTALAÇÃO. AF_08/2020 | UN | 4 | 49.03 | 196.12 | 0.0004711% | 19.4.19 | 101632 | SINAPI | RELÉ FOTOELÉTRICO PARA COMANDO DE ILUMINAÇÃO EXTERNA 1000 W - FORNECIMENTO E INSTALAÇÃO. AF_08/2020 | UN | 4 |  | 0 | OK | OK | OK | OK | OK | 0%
19.4.20 | 97595 | SINAPI | SENSOR DE PRESENÇA COM FOTOCÉLULA, FIXAÇÃO EM PAREDE - FORNECIMENTO E INSTALAÇÃO. AF_09/2024 | UN | 7 | 130.83 | 915.81 | 0.0022% | 19.4.20 | 97595 | SINAPI | SENSOR DE PRESENÇA COM FOTOCÉLULA, FIXAÇÃO EM PAREDE - FORNECIMENTO E INSTALAÇÃO. AF_09/2024 | UN | 7 |  | 0 | OK | OK | OK | OK | OK | 0%
19.4.21 | 91926 | SINAPI | CABO DE COBRE FLEXÍVEL ISOLADO, 2,5 MM², ANTI-CHAMA 450/750 V, PARA CIRCUITOS TERMINAIS - FORNECIMENTO E INSTALAÇÃO. AF_03/2023 | M | 5888 | 4.97 | 29263.36 | 0.07029% | 19.4.21 | 91926 | SINAPI | CABO DE COBRE FLEXÍVEL ISOLADO, 2,5 MM², ANTI-CHAMA 450/750 V, PARA CIRCUITOS TERMINAIS - FORNECIMENTO E INSTALAÇÃO. AF_03/2023 | M | 5888 |  | 0 | OK | OK | OK | OK | OK | 0%
19.4.22 | 91940 | SINAPI | CAIXA RETANGULAR 4" X 2" MÉDIA (1,30 M DO PISO), PVC, INSTALADA EM PAREDE - FORNECIMENTO E INSTALAÇÃO. AF_03/2023 | UN | 62 | 20.61 | 1277.82 | 0.003069% | 19.4.22 | 91940 | SINAPI | CAIXA RETANGULAR 4" X 2" MÉDIA (1,30 M DO PISO), PVC, INSTALADA EM PAREDE - FORNECIMENTO E INSTALAÇÃO. AF_03/2023 | UN | 62 |  | 0 | OK | OK | OK | OK | OK | 0%
19.4.23 | 91939 | SINAPI | CAIXA RETANGULAR 4" X 2" ALTA (2,00 M DO PISO), PVC, INSTALADA EM PAREDE - FORNECIMENTO E INSTALAÇÃO. AF_03/2023 | UN | 64 | 35.39 | 2264.96 | 0.00544% | 19.4.23 | 91939 | SINAPI | CAIXA RETANGULAR 4" X 2" ALTA (2,00 M DO PISO), PVC, INSTALADA EM PAREDE - FORNECIMENTO E INSTALAÇÃO. AF_03/2023 | UN | 64 |  | 0 | OK | OK | OK | OK | OK | 0%
19.4.24 | 059800 | SBC | CAIXA PASSAGEM 4x2"" | UN | 317 | 16.1 | 5103.7 | 0.01226% | 19.4.24 | 059800 | SBC | CAIXA PASSAGEM 4x2"" | UN | 317 |  | 0 | OK | OK | OK | OK | OK | 0%
19.4.26 | 91994 | SINAPI | TOMADA MÉDIA DE EMBUTIR (1 MÓDULO), 2P+T 10 A, SEM SUPORTE E SEM PLACA - FORNECIMENTO E INSTALAÇÃO. AF_03/2023 | UN | 20 | 27.34 | 546.8 | 0.001313% | 19.4.26 | 91994 | SINAPI | TOMADA MÉDIA DE EMBUTIR (1 MÓDULO), 2P+T 10 A, SEM SUPORTE E SEM PLACA - FORNECIMENTO E INSTALAÇÃO. AF_03/2023 | UN | 20 |  | 0 | OK | OK | OK | OK | OK | 0%
19.4.27 | 063061 | SBC | CABO PP 3 CONDUTORES 500V 2,50mm2 | M | 508.5 | 32.1 | 16322.85 | 0.03921% | 19.4.27 | 063061 | SBC | CABO PP 3 CONDUTORES 500V 2,50mm2 | M | 508.5 |  | 0 | OK | OK | OK | OK | OK | 0%
19.4.28 | 062602 | SBC | CONECTOR MODULAR PLUG MACHO 10X10 | UN | 339 | 27.18 | 9214.02 | 0.02213% | 19.4.28 | 062602 | SBC | CONECTOR MODULAR PLUG MACHO 10X10 | UN | 339 |  | 0 | OK | OK | OK | OK | OK | 0%
19.5 |  |  | ALIMENTAÇÃO AR CONDICIONADO |  |  |  |  | 0% | 19.5 |  |  | ALIMENTAÇÃO AR CONDICIONADO |  |  |  |  | OK | OK | OK | OK | OK | -
19.5.1 | SESC-ELE-104 | Próprio | Copia da SETOP (ED-17973) - CONDULETE DE ALUMÍNIO, MÚLTIPLO, DIÂMETRO DE SAÍDA 3/4" (20MM), INCLUSIVE INSTALAÇÃO, MÓDULO E PLACA (FORNECIMENTO) | UN | 3 | 42.76 | 128.28 | 0.0003081% | 19.5.1 | SESC-ELE-104 | Próprio | Copia da SETOP (ED-17973) - CONDULETE DE ALUMÍNIO, MÚLTIPLO, DIÂMETRO DE SAÍDA 3/4" (20MM), INCLUSIVE INSTALAÇÃO, MÓDULO E PLACA (FORNECIMENTO) | UN | 3 |  | 0 | OK | OK | OK | OK | OK | 0%
19.5.2 | 061234 | SBC | CONDULETE ALUMINIO ""X"" 3"" COM TAMPA | UN | 4 | 331.95 | 1327.8 | 0.003189% | 19.5.2 | 061234 | SBC | CONDULETE ALUMINIO ""X"" 3"" COM TAMPA | UN | 4 |  | 0 | OK | OK | OK | OK | OK | 0%
19.5.3 | 91857 | SINAPI | ELETRODUTO FLEXÍVEL CORRUGADO REFORÇADO, PVC, DN 32 MM (1"), PARA CIRCUITOS TERMINAIS, INSTALADO EM PAREDE - FORNECIMENTO E INSTALAÇÃO. AF_03/2023 | M | 27.6 | 19.35 | 534.06 | 0.001283% | 19.5.3 | 91857 | SINAPI | ELETRODUTO FLEXÍVEL CORRUGADO REFORÇADO, PVC, DN 32 MM (1"), PARA CIRCUITOS TERMINAIS, INSTALADO EM PAREDE - FORNECIMENTO E INSTALAÇÃO. AF_03/2023 | M | 27.6 |  | 0 | OK | OK | OK | OK | OK | 0%
19.5.4 | 91837 | SINAPI | ELETRODUTO FLEXÍVEL CORRUGADO REFORÇADO, PVC, DN 32 MM (1"), PARA CIRCUITOS TERMINAIS, INSTALADO EM FORRO - FORNECIMENTO E INSTALAÇÃO. AF_03/2023_PA | M | 238.05 | 28.61 | 6810.61 | 0.01636% | 19.5.4 | 91837 | SINAPI | ELETRODUTO FLEXÍVEL CORRUGADO REFORÇADO, PVC, DN 32 MM (1"), PARA CIRCUITOS TERMINAIS, INSTALADO EM FORRO - FORNECIMENTO E INSTALAÇÃO. AF_03/2023_PA | M | 238.05 |  | 0 | OK | OK | OK | OK | OK | 0%
19.5.5 | 90447 | SINAPI | RASGO LINEAR MANUAL EM ALVENARIA, PARA ELETRODUTOS, DIÂMETROS MENORES OU IGUAIS A 40 MM. AF_09/2023 | M | 24 | 9.06 | 217.44 | 0.0005223% | 19.5.5 | 90447 | SINAPI | RASGO LINEAR MANUAL EM ALVENARIA, PARA ELETRODUTOS, DIÂMETROS MENORES OU IGUAIS A 40 MM. AF_09/2023 | M | 24 |  | 0 | OK | OK | OK | OK | OK | 0%
19.5.6 | 104766 | SINAPI | CHUMBAMENTO LINEAR EM ALVENARIA PARA ELETRODUTOS COM DIÂMETROS MENORES OU IGUAIS A 40 MM. AF_09/2023 | M | 24 | 17.75 | 426 | 0.001023% | 19.5.6 | 104766 | SINAPI | CHUMBAMENTO LINEAR EM ALVENARIA PARA ELETRODUTOS COM DIÂMETROS MENORES OU IGUAIS A 40 MM. AF_09/2023 | M | 24 |  | 0 | OK | OK | OK | OK | OK | 0%
19.5.7 | 91926 | SINAPI | CABO DE COBRE FLEXÍVEL ISOLADO, 2,5 MM², ANTI-CHAMA 450/750 V, PARA CIRCUITOS TERMINAIS - FORNECIMENTO E INSTALAÇÃO. AF_03/2023 | M | 1361.6 | 4.97 | 6767.15 | 0.01625% | 19.5.7 | 91926 | SINAPI | CABO DE COBRE FLEXÍVEL ISOLADO, 2,5 MM², ANTI-CHAMA 450/750 V, PARA CIRCUITOS TERMINAIS - FORNECIMENTO E INSTALAÇÃO. AF_03/2023 | M | 1361.6 |  | 0 | OK | OK | OK | OK | OK | 0%
19.5.8 | 91928 | SINAPI | CABO DE COBRE FLEXÍVEL ISOLADO, 4 MM², ANTI-CHAMA 450/750 V, PARA CIRCUITOS TERMINAIS - FORNECIMENTO E INSTALAÇÃO. AF_03/2023 | M | 607.2 | 7.72 | 4687.58 | 0.01126% | 19.5.8 | 91928 | SINAPI | CABO DE COBRE FLEXÍVEL ISOLADO, 4 MM², ANTI-CHAMA 450/750 V, PARA CIRCUITOS TERMINAIS - FORNECIMENTO E INSTALAÇÃO. AF_03/2023 | M | 607.2 |  | 0 | OK | OK | OK | OK | OK | 0%
19.5.9 | 101888 | SINAPI | CABO DE COBRE ISOLADO, 25 MM², ANTI-CHAMA 450/750 V, INSTALADO EM ELETROCALHA OU PERFILADO - FORNECIMENTO E INSTALAÇÃO. AF_10/2020 | M | 11.5 | 28.61 | 329.01 | 0.0007902% | 19.5.9 | 101888 | SINAPI | CABO DE COBRE ISOLADO, 25 MM², ANTI-CHAMA 450/750 V, INSTALADO EM ELETROCALHA OU PERFILADO - FORNECIMENTO E INSTALAÇÃO. AF_10/2020 | M | 11.5 |  | 0 | OK | OK | OK | OK | OK | 0%
19.5.10 | 101564 | SINAPI | CABO DE COBRE FLEXÍVEL ISOLADO, 50 MM², 0,6/1,0 KV, PARA REDE AÉREA DE DISTRIBUIÇÃO DE ENERGIA ELÉTRICA DE BAIXA TENSÃO - FORNECIMENTO E INSTALAÇÃO. AF_07/2020 | M | 65.55 | 62.26 | 4081.14 | 0.009802% | 19.5.10 | 101564 | SINAPI | CABO DE COBRE FLEXÍVEL ISOLADO, 50 MM², 0,6/1,0 KV, PARA REDE AÉREA DE DISTRIBUIÇÃO DE ENERGIA ELÉTRICA DE BAIXA TENSÃO - FORNECIMENTO E INSTALAÇÃO. AF_07/2020 | M | 65.55 |  | 0 | OK | OK | OK | OK | OK | 0%
19.5.11 | 91939 | SINAPI | CAIXA RETANGULAR 4" X 2" ALTA (2,00 M DO PISO), PVC, INSTALADA EM PAREDE - FORNECIMENTO E INSTALAÇÃO. AF_03/2023 | UN | 29 | 35.39 | 1026.31 | 0.002465% | 19.5.11 | 91939 | SINAPI | CAIXA RETANGULAR 4" X 2" ALTA (2,00 M DO PISO), PVC, INSTALADA EM PAREDE - FORNECIMENTO E INSTALAÇÃO. AF_03/2023 | UN | 29 |  | 0 | OK | OK | OK | OK | OK | 0%
19.6 |  |  | QUADROS DE ENERGIA (QGBT; QDC-T; QDC-1; QDC-2; QDC-3; QDC-COB) |  |  |  |  | 0% | 19.6 |  |  | QUADROS DE ENERGIA (QGBT; QDC-T; QDC-1; QDC-2; QDC-3; QDC-COB) |  |  |  |  | OK | OK | OK | OK | OK | -
19.6.1 |  |  | QGBT |  |  |  |  | 0% | 19.6.1 |  |  | QGBT |  |  |  |  | OK | OK | OK | OK | OK | -
19.6.1.1 | SESC-ELE-902 | Próprio | FORNECIMENTO E INSTALAÇÃO DE QUADRO GERAL DE BAIXA TENSAO TIPO QGBT UBL CONFORME PROJETO (CONSIDERADO RESERVA DO QUADRO CONFORME ITEM 6.5.4.7 DA NBR 5410) | UND | 1 | 23639.08 | 23639.08 | 0.05678% | 19.6.1.1 | SESC-ELE-902 | Próprio | FORNECIMENTO E INSTALAÇÃO DE QUADRO GERAL DE BAIXA TENSAO TIPO QGBT UBL CONFORME PROJETO (CONSIDERADO RESERVA DO QUADRO CONFORME ITEM 6.5.4.7 DA NBR 5410) | UND | 1 |  | 0 | OK | OK | OK | OK | OK | 0%
19.6.2 |  |  | QDC-T |  |  |  |  | 0% | 19.6.2 |  |  | QDC-T |  |  |  |  | OK | OK | OK | OK | OK | -
19.6.2.1 | SESC-ELE-912 | Próprio | FORNECIMENTO E INSTALAÇÃO DE QUADRO DISTRIBUIÇÃO DE CIRCUITOS DE TENSÃO (QDCT) UBL UBERLANDIA CONFORME PROJETO (CONSIDERADO RESERVA DO QUADRO CONFORME ITEM 6.5.4.7 DA NBR 5410) | UN | 1 | 9613.46 | 9613.46 | 0.02309% | 19.6.2.1 | SESC-ELE-912 | Próprio | FORNECIMENTO E INSTALAÇÃO DE QUADRO DISTRIBUIÇÃO DE CIRCUITOS DE TENSÃO (QDCT) UBL UBERLANDIA CONFORME PROJETO (CONSIDERADO RESERVA DO QUADRO CONFORME ITEM 6.5.4.7 DA NBR 5410) | UN | 1 |  | 0 | OK | OK | OK | OK | OK | 0%
19.6.3 |  |  | QDC-1; QDC-2; QDC-3; |  |  |  |  | 0% | 19.6.3 |  |  | QDC-1; QDC-2; QDC-3; |  |  |  |  | OK | OK | OK | OK | OK | -
19.6.3.1 | SESC-ELE-913 | Próprio | FORNECIMENTO E INSTALAÇÃO DE QUADRO DISTRIBUIÇÃO CIRCUITO (QDC-1) UBL UBERLANDIA CONFORME PROJETO (CONSIDERADO RESERVA DO QUADRO CONFORME ITEM 6.5.4.7 DA NBR 5410) | UN | 1 | 7411.27 | 7411.27 | 0.0178% | 19.6.3.1 | SESC-ELE-913 | Próprio | FORNECIMENTO E INSTALAÇÃO DE QUADRO DISTRIBUIÇÃO CIRCUITO (QDC-1) UBL UBERLANDIA CONFORME PROJETO (CONSIDERADO RESERVA DO QUADRO CONFORME ITEM 6.5.4.7 DA NBR 5410) | UN | 1 |  | 0 | OK | OK | OK | OK | OK | 0%
19.6.3.2 | SESC-ELE-914 | Próprio | FORNECIMENTO E INSTALAÇÃO DE QUADRO DISTRIBUIÇÃO CIRCUITO (QDC-2) UBL UBERLANDIA CONFORME PROJETO (CONSIDERADO RESERVA DO QUADRO CONFORME ITEM 6.5.4.7 DA NBR 5410) | UN | 1 | 6621.82 | 6621.82 | 0.0159% | 19.6.3.2 | SESC-ELE-914 | Próprio | FORNECIMENTO E INSTALAÇÃO DE QUADRO DISTRIBUIÇÃO CIRCUITO (QDC-2) UBL UBERLANDIA CONFORME PROJETO (CONSIDERADO RESERVA DO QUADRO CONFORME ITEM 6.5.4.7 DA NBR 5410) | UN | 1 |  | 0 | OK | OK | OK | OK | OK | 0%
19.6.4 |  |  | QDC-COB |  |  |  |  | 0% | 19.6.4 |  |  | QDC-COB |  |  |  |  | OK | OK | OK | OK | OK | -
19.6.4.1 | SESC-ELE-916 | Próprio | FORNECIMENTO E INSTALAÇÃO DE QUADRO DISTRIBUIÇÃO CIRCUITO (QDC-COB) UBL UBERLANDIA CONFORME PROJETO (CONSIDERADO RESERVA DO QUADRO CONFORME ITEM 6.5.4.7 DA NBR 5410) | UN | 1 | 7754.14 | 7754.14 | 0.01862% | 19.6.4.1 | SESC-ELE-916 | Próprio | FORNECIMENTO E INSTALAÇÃO DE QUADRO DISTRIBUIÇÃO CIRCUITO (QDC-COB) UBL UBERLANDIA CONFORME PROJETO (CONSIDERADO RESERVA DO QUADRO CONFORME ITEM 6.5.4.7 DA NBR 5410) | UN | 1 |  | 0 | OK | OK | OK | OK | OK | 0%
19.6.5 |  |  | QBCI |  |  |  |  | 0% | 19.6.5 |  |  | QBCI |  |  |  |  | OK | OK | OK | OK | OK | -
19.6.5.1 | SESC-ELE-450 | Próprio | FORNECIMENTO E INSTALAÇÃO DE QUADRO DE COMANDO PARA SISTEMA DE COMBATE A INCÊNDIO COM ACIONAMENTO DE 1 BOMBA PRINCIPAL DE 7,5CV. EM CONFORMIDADE A INSTRUÇÃO TÉCNICA NÚMERO 17 DO CBM-MG copia ORSE 9812 | UND | 1 | 2412.83 | 2412.83 | 0.005795% | 19.6.5.1 | SESC-ELE-450 | Próprio | FORNECIMENTO E INSTALAÇÃO DE QUADRO DE COMANDO PARA SISTEMA DE COMBATE A INCÊNDIO COM ACIONAMENTO DE 1 BOMBA PRINCIPAL DE 7,5CV. EM CONFORMIDADE A INSTRUÇÃO TÉCNICA NÚMERO 17 DO CBM-MG copia ORSE 9812 | UND | 1 |  | 0 | OK | OK | OK | OK | OK | 0%
19.6.5.2 | 058790 | SBC | BOTOEIRA PARA ACIONAMENTO DE BOMBA DE INCENDIO QUEBRA VIDRO | UN | 2 | 86.12 | 172.24 | 0.0004137% | 19.6.5.2 | 058790 | SBC | BOTOEIRA PARA ACIONAMENTO DE BOMBA DE INCENDIO QUEBRA VIDRO | UN | 2 |  | 0 | OK | OK | OK | OK | OK | 0%
19.6.5.3 | SESC-ELE-451 | Próprio | FORNECIMENTO E INSTALAÇÃO CHAVES DE PARTIDA ESTÁTICA DE 30A REF. DE SOFT STARTER WEG SSW070030T5SZ OU EQUIVALENTE | UND | 1 | 4849.95 | 4849.95 | 0.01165% | 19.6.5.3 | SESC-ELE-451 | Próprio | FORNECIMENTO E INSTALAÇÃO CHAVES DE PARTIDA ESTÁTICA DE 30A REF. DE SOFT STARTER WEG SSW070030T5SZ OU EQUIVALENTE | UND | 1 |  | 0 | OK | OK | OK | OK | OK | 0%
19.6.5.4 | SESC-ELE-454 | Próprio | FORNECIMENTO E INSTALAÇÃO RELÉ DE SOBRECARGA DE 20A REF. RW27-2D3-U023 Weg OU EQUIVALENTE copia Sinapi 064568 | UND | 1 | 284.54 | 284.54 | 0.0006834% | 19.6.5.4 | SESC-ELE-454 | Próprio | FORNECIMENTO E INSTALAÇÃO RELÉ DE SOBRECARGA DE 20A REF. RW27-2D3-U023 Weg OU EQUIVALENTE copia Sinapi 064568 | UND | 1 |  | 0 | OK | OK | OK | OK | OK | 0%
19.6.5.5 | SESC-ELE-456 | Próprio | FORNECIMENTO E INSTALAÇÃO DE RELE DE MONITORAMENTO FALTA DE FASE 380V REF. Rmw17 Ff01d97 Weg OU EQUIVALENTE copia sinapi 064568 | UND | 1 | 296.76 | 296.76 | 0.0007128% | 19.6.5.5 | SESC-ELE-456 | Próprio | FORNECIMENTO E INSTALAÇÃO DE RELE DE MONITORAMENTO FALTA DE FASE 380V REF. Rmw17 Ff01d97 Weg OU EQUIVALENTE copia sinapi 064568 | UND | 1 |  | 0 | OK | OK | OK | OK | OK | 0%
19.6.5.6 | 92871 | SINAPI | CAIXA RETANGULAR 4" X 4" MÉDIA (1,30 M DO PISO), METÁLICA, INSTALADA EM PAREDE - FORNECIMENTO E INSTALAÇÃO. AF_03/2023 | UN | 2 | 21.94 | 43.88 | 0.0001054% | 19.6.5.6 | 92871 | SINAPI | CAIXA RETANGULAR 4" X 4" MÉDIA (1,30 M DO PISO), METÁLICA, INSTALADA EM PAREDE - FORNECIMENTO E INSTALAÇÃO. AF_03/2023 | UN | 2 |  | 0 | OK | OK | OK | OK | OK | 0%
20 |  |  | INSTALAÇÕES DE PREVENÇÃO E COMBATE A INCÊNDIO |  |  |  |  | 0% | 20 |  |  | INSTALAÇÕES DE PREVENÇÃO E COMBATE A INCÊNDIO |  |  |  |  | OK | OK | OK | OK | OK | -
20.1 |  |  | SINALIZAÇÃO DE EMERGÊNCIA |  |  |  |  | 0% | 20.1 |  |  | SINALIZAÇÃO DE EMERGÊNCIA |  |  |  |  | OK | OK | OK | OK | OK | -
20.1.1 | SESC-PCI-201 | Próprio | FORNECIMENTO E INSTALAÇÃO DE PLACA DE SINALIZAÇÃO DE ALERTA "CUIDADO, RISCO DE INCÊNDIO" PLACA TIPO A2 (CONFORME IT-15 CORPO DE BOMBEIROS). DIMENSÃO 20X20 CM | UN | 1 | 38.94 | 38.94 | 9.353e-05% | 20.1.1 | SESC-PCI-201 | Próprio | FORNECIMENTO E INSTALAÇÃO DE PLACA DE SINALIZAÇÃO DE ALERTA "CUIDADO, RISCO DE INCÊNDIO" PLACA TIPO A2 (CONFORME IT-15 CORPO DE BOMBEIROS). DIMENSÃO 20X20 CM | UN | 1 |  | 0 | OK | OK | OK | OK | OK | 0%
20.1.2 | SESC-PCI-047 | Próprio | FORNECIMENTO E INSTALAÇÃO DE PLACA DE SINALIZAÇÃO DE ALERTA "CUIDADO, RISCO DE CHOQUE ELÉTRICO" PLACA TIPO A5 (CONFORME IT-15 CORPO DE BOMBEIROS). DIMENSÃO 340mm. | UN | 5 | 46.96 | 234.8 | 0.000564% | 20.1.2 | SESC-PCI-047 | Próprio | FORNECIMENTO E INSTALAÇÃO DE PLACA DE SINALIZAÇÃO DE ALERTA "CUIDADO, RISCO DE CHOQUE ELÉTRICO" PLACA TIPO A5 (CONFORME IT-15 CORPO DE BOMBEIROS). DIMENSÃO 340mm. | UN | 5 |  | 0 | OK | OK | OK | OK | OK | 0%
20.1.3 | SESC-PCI-230 | Próprio | FORNECIMENTO E INSTALAÇÃO DE PLACA DE SINALIZAÇÃO EM ALUMÍNIO 35 X 25 CM - "PERIGO - GÁS INFLAMÁVEL - PROIBIDO FUMAR" | un | 1 | 63.7 | 63.7 | 0.000153% | 20.1.3 | SESC-PCI-230 | Próprio | FORNECIMENTO E INSTALAÇÃO DE PLACA DE SINALIZAÇÃO EM ALUMÍNIO 35 X 25 CM - "PERIGO - GÁS INFLAMÁVEL - PROIBIDO FUMAR" | un | 1 |  | 0 | OK | OK | OK | OK | OK | 0%
20.1.4 | SESC-PCI-290 | Próprio | FORNECIMENTO E INSTALAÇÃO DE PLACA DE PROIBIÇÃO, COM INDICAÇÃO DE "PROIBIDO PRODUZIR CHAMA" TIPO P2 (CONFORME IT-15 CORPO DE BOMBEIROS). DIMENSÃO 204mm | UND | 1 | 49.26 | 49.26 | 0.0001183% | 20.1.4 | SESC-PCI-290 | Próprio | FORNECIMENTO E INSTALAÇÃO DE PLACA DE PROIBIÇÃO, COM INDICAÇÃO DE "PROIBIDO PRODUZIR CHAMA" TIPO P2 (CONFORME IT-15 CORPO DE BOMBEIROS). DIMENSÃO 204mm | UND | 1 |  | 0 | OK | OK | OK | OK | OK | 0%
20.1.5 | SESC-PCI-291 | Próprio | FORNECIMENTO E INSTALAÇÃO DE PLACA DE PROIBIÇÃO, COM INDICAÇÃO DE "PROIBIDO UTILIZAR ÁGUA PARA APAGAR O FOGO" TIPO P3 (CONFORME IT-15 CORPO DE BOMBEIROS). DIMENSÃO 204 mm | UND | 1 | 49.26 | 49.26 | 0.0001183% | 20.1.5 | SESC-PCI-291 | Próprio | FORNECIMENTO E INSTALAÇÃO DE PLACA DE PROIBIÇÃO, COM INDICAÇÃO DE "PROIBIDO UTILIZAR ÁGUA PARA APAGAR O FOGO" TIPO P3 (CONFORME IT-15 CORPO DE BOMBEIROS). DIMENSÃO 204 mm | UND | 1 |  | 0 | OK | OK | OK | OK | OK | 0%
20.1.6 | SESC-PCI-084 | Próprio | FORNECIMENTO E INSTALAÇÃO - PLACA DE SINALIZAÇÃO DE PROIBIÇÃO TIPO "P4" EM MATERIAL PLÁSTICO / PICTOGRAMA DE ELEVADOR E CHAMA COR PRETA / FUNDO COR BRANCA / FAIXA CIRCULAR E BARRA DIAMETRAL NA COR VERMELHA / DIMENSÕES 20X20CM | UN | 4 | 34.49 | 137.96 | 0.0003314% | 20.1.6 | SESC-PCI-084 | Próprio | FORNECIMENTO E INSTALAÇÃO - PLACA DE SINALIZAÇÃO DE PROIBIÇÃO TIPO "P4" EM MATERIAL PLÁSTICO / PICTOGRAMA DE ELEVADOR E CHAMA COR PRETA / FUNDO COR BRANCA / FAIXA CIRCULAR E BARRA DIAMETRAL NA COR VERMELHA / DIMENSÕES 20X20CM | UN | 4 |  | 0 | OK | OK | OK | OK | OK | 0%
20.1.7 | SESC-PCI-087 | Próprio | FORNECIMENTO E INSTALAÇÃO DE PLACA DE SINALIZAÇÃO DE EQUIPAMENTOS DE COMBATE A INCÊNDIO E ALARME. "COMANDO MANUAL DE BOMBA DE INCÊNDIO". PLACA TIPO E3 (CONFORME IT-15 CORPO DE BOMBEIROS). DIMENSÃO 224X224mm | UN | 2 | 35.21 | 70.42 | 0.0001691% | 20.1.7 | SESC-PCI-087 | Próprio | FORNECIMENTO E INSTALAÇÃO DE PLACA DE SINALIZAÇÃO DE EQUIPAMENTOS DE COMBATE A INCÊNDIO E ALARME. "COMANDO MANUAL DE BOMBA DE INCÊNDIO". PLACA TIPO E3 (CONFORME IT-15 CORPO DE BOMBEIROS). DIMENSÃO 224X224mm | UN | 2 |  | 0 | OK | OK | OK | OK | OK | 0%
20.1.8 | SESC-PCI-097 | Próprio | FORNECIMENTO E INSTALAÇÃO DE PLACA DE SINALIZAÇÃO DE EQUIPAMENTOS DE COMBATE A INCÊNDIO E ALARME. "EXTINTOR DE INCÊNDIO". PLACA TIPO E5 (CONFORME IT-15 CORPO DE BOMBEIROS) DIMENSÃO: 30X30cm | UN | 10 | 46.08 | 460.8 | 0.001107% | 20.1.8 | SESC-PCI-097 | Próprio | FORNECIMENTO E INSTALAÇÃO DE PLACA DE SINALIZAÇÃO DE EQUIPAMENTOS DE COMBATE A INCÊNDIO E ALARME. "EXTINTOR DE INCÊNDIO". PLACA TIPO E5 (CONFORME IT-15 CORPO DE BOMBEIROS) DIMENSÃO: 30X30cm | UN | 10 |  | 0 | OK | OK | OK | OK | OK | 0%
20.1.9 | SESC-PCI-283 | Próprio | FORNECIMENTO E INSTALAÇÃO - PLACA DE ORIENTAÇÃO E SALVAMENTO TIPO "S2" EM MATERIAL PLÁSTICO. PICTOGRAMA PESSOA E SETA "PARA DIREITA" OU "PARA ESQUERDA" NA COR BRANCA FOTOLUMINESCENTE / FUNDO COR VERDE / DIMENSÕES 25X15CM | UN | 28 | 32.1 | 898.8 | 0.002159% | 20.1.9 | SESC-PCI-283 | Próprio | FORNECIMENTO E INSTALAÇÃO - PLACA DE ORIENTAÇÃO E SALVAMENTO TIPO "S2" EM MATERIAL PLÁSTICO. PICTOGRAMA PESSOA E SETA "PARA DIREITA" OU "PARA ESQUERDA" NA COR BRANCA FOTOLUMINESCENTE / FUNDO COR VERDE / DIMENSÕES 25X15CM | UN | 28 |  | 0 | OK | OK | OK | OK | OK | 0%
20.1.10 | SESC-PCI-075 | Próprio | FORNECIMENTO E INSTALAÇÃO DE PLACA DE ORIENTAÇÃO E SALVAMENTO. PLACA INDICATIVA DE SAÍDA DE EMERGÊNCIA. TIPO S3 (CONFORME IT-15 CORPO DE BOMBEIROS). DIMENSÃO 380X190mm. COM TIRANTES | UN | 4 | 55.17 | 220.68 | 0.00053% | 20.1.10 | SESC-PCI-075 | Próprio | FORNECIMENTO E INSTALAÇÃO DE PLACA DE ORIENTAÇÃO E SALVAMENTO. PLACA INDICATIVA DE SAÍDA DE EMERGÊNCIA. TIPO S3 (CONFORME IT-15 CORPO DE BOMBEIROS). DIMENSÃO 380X190mm. COM TIRANTES | UN | 4 |  | 0 | OK | OK | OK | OK | OK | 0%
20.1.11 | SESC-PCI-028 | Próprio | FORNECIMENTO E INSTALAÇÃO DE PLACA DE ORIENTAÇÃO E SALVAMENTO. PLACA INDICATIVA ESCADA DE EMERGÊNCIA TIPO S8 (CONFORME IT-15 CORPO DE BOMBEIROS). DIMENSÃO 252x126mm | UN | 3 | 32.1 | 96.3 | 0.0002313% | 20.1.11 | SESC-PCI-028 | Próprio | FORNECIMENTO E INSTALAÇÃO DE PLACA DE ORIENTAÇÃO E SALVAMENTO. PLACA INDICATIVA ESCADA DE EMERGÊNCIA TIPO S8 (CONFORME IT-15 CORPO DE BOMBEIROS). DIMENSÃO 252x126mm | UN | 3 |  | 0 | OK | OK | OK | OK | OK | 0%
20.1.12 | SESC-PCI-029 | Próprio | FORNECIMENTO E INSTALAÇÃO DE PLACA DE ORIENTAÇÃO E SALVAMENTO. PLACA INDICATIVA ESCADA DE EMERGÊNCIA TIPO S9 (CONFORME IT-15 CORPO DE BOMBEIROS) DIMENSÃO 252x126 mm | UN | 3 | 32.1 | 96.3 | 0.0002313% | 20.1.12 | SESC-PCI-029 | Próprio | FORNECIMENTO E INSTALAÇÃO DE PLACA DE ORIENTAÇÃO E SALVAMENTO. PLACA INDICATIVA ESCADA DE EMERGÊNCIA TIPO S9 (CONFORME IT-15 CORPO DE BOMBEIROS) DIMENSÃO 252x126 mm | UN | 3 |  | 0 | OK | OK | OK | OK | OK | 0%
20.1.13 | SESC-PCI-098 | Próprio | FORNECIMENTO E INSTALAÇÃO DE PLACA DE ORIENTAÇÃO E SALVAMENTO. PLACA INDICATIVA SAÍDA DE EMERGÊNCIA. TIPO S12 (CONFORME IT-15 CORPO DE BOMBEIROS). DIMENSÃO 252x126 mm | UN | 1 | 45.37 | 45.37 | 0.000109% | 20.1.13 | SESC-PCI-098 | Próprio | FORNECIMENTO E INSTALAÇÃO DE PLACA DE ORIENTAÇÃO E SALVAMENTO. PLACA INDICATIVA SAÍDA DE EMERGÊNCIA. TIPO S12 (CONFORME IT-15 CORPO DE BOMBEIROS). DIMENSÃO 252x126 mm | UN | 1 |  | 0 | OK | OK | OK | OK | OK | 0%
20.1.14 | SESC-PCI-081 | Próprio | FORNECIMENTO E INSTALAÇÃO DE PLACA DE ORIENTAÇÃO E SALVAMENTO. PLACA INDICATIVA DO NÚMERO DO PAVIMENTO TIPO S17 (CONFORME IT-15 CORPO DE BOMBEIROS) . DIMENSÃO 134x134mm. DE ACORDO COM NOTA 11 EM LEGENDA A FIXAÇÃO PODE SER FITA DUPLA FACE OU APARAFUSADA | UN | 4 | 25.92 | 103.68 | 0.000249% | 20.1.14 | SESC-PCI-081 | Próprio | FORNECIMENTO E INSTALAÇÃO DE PLACA DE ORIENTAÇÃO E SALVAMENTO. PLACA INDICATIVA DO NÚMERO DO PAVIMENTO TIPO S17 (CONFORME IT-15 CORPO DE BOMBEIROS) . DIMENSÃO 134x134mm. DE ACORDO COM NOTA 11 EM LEGENDA A FIXAÇÃO PODE SER FITA DUPLA FACE OU APARAFUSADA | UN | 4 |  | 0 | OK | OK | OK | OK | OK | 0%
20.1.15 | SESC-PCI-288 | Próprio | FORNECIMENTO E INSTALAÇÃO DE PLACA DE SINALIZAÇÃO COMPLEMENTAR "INDICAÇÃO DOS SISTEMAS DE PROTEÇÃO CONTRA INCÊNDIO EXISTENTES NA EDIFICAÇÃO" PLACA TIPO M1 (CONFORME IT-15 CORPO DE BOMBEIROS). DIMENSÃO 300x400 mm | UND | 1 | 45.37 | 45.37 | 0.000109% | 20.1.15 | SESC-PCI-288 | Próprio | FORNECIMENTO E INSTALAÇÃO DE PLACA DE SINALIZAÇÃO COMPLEMENTAR "INDICAÇÃO DOS SISTEMAS DE PROTEÇÃO CONTRA INCÊNDIO EXISTENTES NA EDIFICAÇÃO" PLACA TIPO M1 (CONFORME IT-15 CORPO DE BOMBEIROS). DIMENSÃO 300x400 mm | UND | 1 |  | 0 | OK | OK | OK | OK | OK | 0%
20.1.16 | SESC-PCI-043 | Próprio | FORNECIMENTO E INSTALAÇÃO DE PLACA DE SINALIZAÇÃO COMPLEMENTAR "INDICAÇÃO DA LOTAÇÃO MÁXIMA" (ADMITIDA NO RECINTO DE REUNIÃO DE PÚBLICO) PLACA TIPO M2 (CONFORME IT-15 CORPO DE BOMBEIROS). DIMENSÃO 158x316 mm. | UN | 1 | 45.37 | 45.37 | 0.000109% | 20.1.16 | SESC-PCI-043 | Próprio | FORNECIMENTO E INSTALAÇÃO DE PLACA DE SINALIZAÇÃO COMPLEMENTAR "INDICAÇÃO DA LOTAÇÃO MÁXIMA" (ADMITIDA NO RECINTO DE REUNIÃO DE PÚBLICO) PLACA TIPO M2 (CONFORME IT-15 CORPO DE BOMBEIROS). DIMENSÃO 158x316 mm. | UN | 1 |  | 0 | OK | OK | OK | OK | OK | 0%
20.1.17 | SESC-PCI-219 | Próprio | FORNECIMENTO E INSTALAÇÃO - PLACA DE SINALIZAÇÃO DE EQUIPAMENTO TIPO "E1" EM MATERIAL PLÁSTICO. PICTOGRAMA DE ALARME SONORO NA COR BRANCA FOTOLUMINESCENTE / FUNDO COR VERMELHA / DIMENSÕES 30X30CM / FIXADA NA PAREDE | UN | 4 | 66.62 | 266.48 | 0.0006401% | 20.1.17 | SESC-PCI-219 | Próprio | FORNECIMENTO E INSTALAÇÃO - PLACA DE SINALIZAÇÃO DE EQUIPAMENTO TIPO "E1" EM MATERIAL PLÁSTICO. PICTOGRAMA DE ALARME SONORO NA COR BRANCA FOTOLUMINESCENTE / FUNDO COR VERMELHA / DIMENSÕES 30X30CM / FIXADA NA PAREDE | UN | 4 |  | 0 | OK | OK | OK | OK | OK | 0%
20.1.18 | SESC-PCI-221 | Próprio | FORNECIMENTO E INSTALAÇÃO - PLACA DE SINALIZAÇÃO TIPO "E20" COM AVISO FOTOLUMINESCENTE "NÃO DESLIGUE A CHAVE DA BOMBA DE INCÊNDIO", DIMENSÕES 300X300MM | UN | 7 | 46.08 | 322.56 | 0.0007748% | 20.1.18 | SESC-PCI-221 | Próprio | FORNECIMENTO E INSTALAÇÃO - PLACA DE SINALIZAÇÃO TIPO "E20" COM AVISO FOTOLUMINESCENTE "NÃO DESLIGUE A CHAVE DA BOMBA DE INCÊNDIO", DIMENSÕES 300X300MM | UN | 7 |  | 0 | OK | OK | OK | OK | OK | 0%
20.1.19 | SESC-PSG-119 | Próprio | FORNECIMENTO E INSTALAÇÃO DE PLACA DE SINALIZAÇÃO DE EQUIPAMENTOS DE COMBATE A INCÊNDIO E ALARME. "ABRIGO DE MANGUEIRA E HIDRANTE". PLACA TIPO E8 (CONFORME IT-15 CORPO DE BOMBEIROS) DIMENSÃO: 300X300mm | UN | 4 | 46.08 | 184.32 | 0.0004427% | 20.1.19 | SESC-PSG-119 | Próprio | FORNECIMENTO E INSTALAÇÃO DE PLACA DE SINALIZAÇÃO DE EQUIPAMENTOS DE COMBATE A INCÊNDIO E ALARME. "ABRIGO DE MANGUEIRA E HIDRANTE". PLACA TIPO E8 (CONFORME IT-15 CORPO DE BOMBEIROS) DIMENSÃO: 300X300mm | UN | 4 |  | 0 | OK | OK | OK | OK | OK | 0%
20.2 |  |  | SISTEMA DE DETECÇÃO E ALARME |  |  |  |  | 0% | 20.2 |  |  | SISTEMA DE DETECÇÃO E ALARME |  |  |  |  | OK | OK | OK | OK | OK | -
20.2.1 | 058110 | SBC | CENTRAL DE ALARME DE INCENDIO INTELBRAS CIE 1125 ENDERECAVEL | UN | 1 | 2263.29 | 2263.29 | 0.005436% | 20.2.1 | 058110 | SBC | CENTRAL DE ALARME DE INCENDIO INTELBRAS CIE 1125 ENDERECAVEL | UN | 1 |  | 0 | OK | OK | OK | OK | OK | 0%
20.2.2 | 058003 | SBC | ACIONADOR MANUAL DE ALARME CONTRA INCENDIO | UN | 7 | 104.09 | 728.63 | 0.00175% | 20.2.2 | 058003 | SBC | ACIONADOR MANUAL DE ALARME CONTRA INCENDIO | UN | 7 |  | 0 | OK | OK | OK | OK | OK | 0%
20.2.3 | 055530 | SBC | SIRENE AUDIO VISUAL ALARME DE INCENDIO ILUMAC SAF-C 24VCC | UN | 4 | 211.92 | 847.68 | 0.002036% | 20.2.3 | 055530 | SBC | SIRENE AUDIO VISUAL ALARME DE INCENDIO ILUMAC SAF-C 24VCC | UN | 4 |  | 0 | OK | OK | OK | OK | OK | 0%
20.2.4 | 055811 | SBC | DETECTOR (SENSOR)DE FUMACA COM BASE ENDERECAVEL dti-700 jfl | UN | 50 | 296.24 | 14812 | 0.03558% | 20.2.4 | 055811 | SBC | DETECTOR (SENSOR)DE FUMACA COM BASE ENDERECAVEL dti-700 jfl | UN | 50 |  | 0 | OK | OK | OK | OK | OK | 0%
20.2.5 | 067650 | SBC | DETECTOR DE TEMPERATURA ENDERECAVEL DTC 420 INTELBRAS | UN | 3 | 212.54 | 637.62 | 0.001531% | 20.2.5 | 067650 | SBC | DETECTOR DE TEMPERATURA ENDERECAVEL DTC 420 INTELBRAS | UN | 3 |  | 0 | OK | OK | OK | OK | OK | 0%
20.2.6 | SESC-ELE-114 | Próprio | FORNECIMENTO E INSTALAÇÃO DE ACIONADOR MANUAL DE BOMBA | UN | 2 | 82.86 | 165.72 | 0.000398% | 20.2.6 | SESC-ELE-114 | Próprio | FORNECIMENTO E INSTALAÇÃO DE ACIONADOR MANUAL DE BOMBA | UN | 2 |  | 0 | OK | OK | OK | OK | OK | 0%
20.2.7 | SESC-ELE-192 | Próprio | FORNECIMENTO E INSTALAÇÃO DE PAINEL ELÉTRICO PARA BOMBA DE INCENDIO, COM CHAVE DE PARTIDA DIRETA SOFT STARTER (MANUAL/AUTOMÁTICA), 7,5CV A 15CV, BIFASICO OU TRIFÁSICO. | un | 1 | 7031 | 7031 | 0.01689% | 20.2.7 | SESC-ELE-192 | Próprio | FORNECIMENTO E INSTALAÇÃO DE PAINEL ELÉTRICO PARA BOMBA DE INCENDIO, COM CHAVE DE PARTIDA DIRETA SOFT STARTER (MANUAL/AUTOMÁTICA), 7,5CV A 15CV, BIFASICO OU TRIFÁSICO. | un | 1 |  | 0 | OK | OK | OK | OK | OK | 0%
20.2.8 | 91926 | SINAPI | CABO DE COBRE FLEXÍVEL ISOLADO, 2,5 MM², ANTI-CHAMA 450/750 V, PARA CIRCUITOS TERMINAIS - FORNECIMENTO E INSTALAÇÃO. AF_03/2023 | M | 20 | 4.97 | 99.4 | 0.0002387% | 20.2.8 | 91926 | SINAPI | CABO DE COBRE FLEXÍVEL ISOLADO, 2,5 MM², ANTI-CHAMA 450/750 V, PARA CIRCUITOS TERMINAIS - FORNECIMENTO E INSTALAÇÃO. AF_03/2023 | M | 20 |  | 0 | OK | OK | OK | OK | OK | 0%
20.2.9 | 063415 | SBC | CABO PP 2 CONDUTORES 500V 2,50mm2 | M | 141 | 9.53 | 1343.73 | 0.003227% | 20.2.9 | 063415 | SBC | CABO PP 2 CONDUTORES 500V 2,50mm2 | M | 141 |  | 0 | OK | OK | OK | OK | OK | 0%
20.2.10 | 058563 | SBC | CABO DE COBRE BLINDADO C/FITA POLIESTER P/ ALARME INC.3X1,50 | M | 618 | 16.97 | 10487.46 | 0.02519% | 20.2.10 | 058563 | SBC | CABO DE COBRE BLINDADO C/FITA POLIESTER P/ ALARME INC.3X1,50 | M | 618 |  | 0 | OK | OK | OK | OK | OK | 0%
20.2.11 | SESC-ELE-711 | Próprio | ELETRODUTO EM ACO GALVANIZADO ELETROLITICO, LEVE, DIAMETRO 3/4", INCLUSIVE FIXAÇÃO E CONEXÕES | M | 398 | 48.57 | 19330.86 | 0.04643% | 20.2.11 | SESC-ELE-711 | Próprio | ELETRODUTO EM ACO GALVANIZADO ELETROLITICO, LEVE, DIAMETRO 3/4", INCLUSIVE FIXAÇÃO E CONEXÕES | M | 398 |  | 0 | OK | OK | OK | OK | OK | 0%
20.2.12 | 104758 | SINAPI | FURO MANUAL EM ALVENARIA, PARA INSTALAÇÕES ELÉTRICAS, DIÂMETROS MENORES OU IGUAIS A 40 MM. AF_09/2023 | UN | 45 | 16.88 | 759.6 | 0.001824% | 20.2.12 | 104758 | SINAPI | FURO MANUAL EM ALVENARIA, PARA INSTALAÇÕES ELÉTRICAS, DIÂMETROS MENORES OU IGUAIS A 40 MM. AF_09/2023 | UN | 45 |  | 0 | OK | OK | OK | OK | OK | 0%
20.2.13 | 95801 | SINAPI | CONDULETE DE ALUMÍNIO, TIPO X, PARA ELETRODUTO DE AÇO GALVANIZADO DN 20 MM (3/4''), APARENTE - FORNECIMENTO E INSTALAÇÃO. AF_10/2022 | UN | 94 | 47.64 | 4478.16 | 0.01076% | 20.2.13 | 95801 | SINAPI | CONDULETE DE ALUMÍNIO, TIPO X, PARA ELETRODUTO DE AÇO GALVANIZADO DN 20 MM (3/4''), APARENTE - FORNECIMENTO E INSTALAÇÃO. AF_10/2022 | UN | 94 |  | 0 | OK | OK | OK | OK | OK | 0%
20.2.14 | 91835 | SINAPI | ELETRODUTO FLEXÍVEL CORRUGADO REFORÇADO, PVC, DN 25 MM (3/4"), PARA CIRCUITOS TERMINAIS, INSTALADO EM FORRO - FORNECIMENTO E INSTALAÇÃO. AF_03/2023_PA | M | 15 | 22.17 | 332.55 | 0.0007987% | 20.2.14 | 91835 | SINAPI | ELETRODUTO FLEXÍVEL CORRUGADO REFORÇADO, PVC, DN 25 MM (3/4"), PARA CIRCUITOS TERMINAIS, INSTALADO EM FORRO - FORNECIMENTO E INSTALAÇÃO. AF_03/2023_PA | M | 15 |  | 0 | OK | OK | OK | OK | OK | 0%
20.2.15 | 90447 | SINAPI | RASGO LINEAR MANUAL EM ALVENARIA, PARA ELETRODUTOS, DIÂMETROS MENORES OU IGUAIS A 40 MM. AF_09/2023 | M | 13.2 | 9.06 | 119.59 | 0.0002872% | 20.2.15 | 90447 | SINAPI | RASGO LINEAR MANUAL EM ALVENARIA, PARA ELETRODUTOS, DIÂMETROS MENORES OU IGUAIS A 40 MM. AF_09/2023 | M | 13.2 |  | 0 | OK | OK | OK | OK | OK | 0%
20.2.16 | 104766 | SINAPI | CHUMBAMENTO LINEAR EM ALVENARIA PARA ELETRODUTOS COM DIÂMETROS MENORES OU IGUAIS A 40 MM. AF_09/2023 | M | 13.2 | 17.75 | 234.3 | 0.0005628% | 20.2.16 | 104766 | SINAPI | CHUMBAMENTO LINEAR EM ALVENARIA PARA ELETRODUTOS COM DIÂMETROS MENORES OU IGUAIS A 40 MM. AF_09/2023 | M | 13.2 |  | 0 | OK | OK | OK | OK | OK | 0%
20.2.17 | 91939 | SINAPI | CAIXA RETANGULAR 4" X 2" ALTA (2,00 M DO PISO), PVC, INSTALADA EM PAREDE - FORNECIMENTO E INSTALAÇÃO. AF_03/2023 | UN | 10 | 35.39 | 353.9 | 0.00085% | 20.2.17 | 91939 | SINAPI | CAIXA RETANGULAR 4" X 2" ALTA (2,00 M DO PISO), PVC, INSTALADA EM PAREDE - FORNECIMENTO E INSTALAÇÃO. AF_03/2023 | UN | 10 |  | 0 | OK | OK | OK | OK | OK | 0%
20.2.18 | SESC-ELE-098 | Próprio | ELETRODUTO METÁLICO FLEXÍVEL, DIÂMETRO NOMINAL 3/4”, CAPA PLÁSTICA NA COR PRETO, TIPO SEALTUBE OU EQUIVALENTE INCLUSIVE CONEXÕES | M | 12 | 32.04 | 384.48 | 0.0009235% | 20.2.18 | SESC-ELE-098 | Próprio | ELETRODUTO METÁLICO FLEXÍVEL, DIÂMETRO NOMINAL 3/4”, CAPA PLÁSTICA NA COR PRETO, TIPO SEALTUBE OU EQUIVALENTE INCLUSIVE CONEXÕES | M | 12 |  | 0 | OK | OK | OK | OK | OK | 0%
20.3 |  |  | EXTINTORES E EQUIPAMENTOS |  |  |  |  | 0% | 20.3 |  |  | EXTINTORES E EQUIPAMENTOS |  |  |  |  | OK | OK | OK | OK | OK | -
20.3.1 | 055862 | SBC | EXTINTOR PO QUIMICO SECO 8kg ABC NBR 15808:2017 | UN | 10 | 441.84 | 4418.4 | 0.01061% | 20.3.1 | 055862 | SBC | EXTINTOR PO QUIMICO SECO 8kg ABC NBR 15808:2017 | UN | 10 |  | 0 | OK | OK | OK | OK | OK | 0%
20.4 |  |  | LUMINÁRIAS DE EMERGÊNCIA |  |  |  |  | 0% | 20.4 |  |  | LUMINÁRIAS DE EMERGÊNCIA |  |  |  |  | OK | OK | OK | OK | OK | -
20.4.1 | 97599 | SINAPI | LUMINÁRIA DE EMERGÊNCIA, COM 30 LÂMPADAS LED DE 2 W, SEM REATOR - FORNECIMENTO E INSTALAÇÃO. AF_09/2024 | UN | 54 | 23.15 | 1250.1 | 0.003003% | 20.4.1 | 97599 | SINAPI | LUMINÁRIA DE EMERGÊNCIA, COM 30 LÂMPADAS LED DE 2 W, SEM REATOR - FORNECIMENTO E INSTALAÇÃO. AF_09/2024 | UN | 54 |  | 0 | OK | OK | OK | OK | OK | 0%
20.5 |  |  | HIDRANTES |  |  |  |  | 0% | 20.5 |  |  | HIDRANTES |  |  |  |  | OK | OK | OK | OK | OK | -
20.5.1 | SESC-PCI-100 | Próprio | MANGUEIRA FIBRA SINTETICA TIPO 2 D=38 MM X 15 M copia sudecap 10.90.28 08/23 | UND | 8 | 387.43 | 3099.44 | 0.007444% | 20.5.1 | SESC-PCI-100 | Próprio | MANGUEIRA FIBRA SINTETICA TIPO 2 D=38 MM X 15 M copia sudecap 10.90.28 08/23 | UND | 8 |  | 0 | OK | OK | OK | OK | OK | 0%
20.5.2 | 101912 | SINAPI | ABRIGO PARA HIDRANTE, 75X45X17CM, COM REGISTRO GLOBO ANGULAR 45 GRAUS 2 1/2", ADAPTADOR STORZ 2 1/2", MANGUEIRA DE INCÊNDIO 15M 2 1/2" E ESGUICHO EM LATÃO 2 1/2" - FORNECIMENTO E INSTALAÇÃO. AF_10/2020 | UN | 4 | 2106.22 | 8424.88 | 0.02024% | 20.5.2 | 101912 | SINAPI | ABRIGO PARA HIDRANTE, 75X45X17CM, COM REGISTRO GLOBO ANGULAR 45 GRAUS 2 1/2", ADAPTADOR STORZ 2 1/2", MANGUEIRA DE INCÊNDIO 15M 2 1/2" E ESGUICHO EM LATÃO 2 1/2" - FORNECIMENTO E INSTALAÇÃO. AF_10/2020 | UN | 4 |  | 0 | OK | OK | OK | OK | OK | 0%
20.5.3 | 055993 | SBC | CAIXA ALVENARIA P/HIDRANTE PASSEIO 60x70cm C/TAMPAO F.F. | UN | 1 | 2538.48 | 2538.48 | 0.006097% | 20.5.3 | 055993 | SBC | CAIXA ALVENARIA P/HIDRANTE PASSEIO 60x70cm C/TAMPAO F.F. | UN | 1 |  | 0 | OK | OK | OK | OK | OK | 0%
21 |  |  | INSTALAÇÕES DE CFTV / TELEFONIA / AUDIOVISUAL / CABEAMENTO ESTRUTURADO |  |  |  |  | 0% | 21 |  |  | INSTALAÇÕES DE CFTV / TELEFONIA / AUDIOVISUAL / CABEAMENTO ESTRUTURADO |  |  |  |  | OK | OK | OK | OK | OK | -
21.1 |  |  | SONORIZAÇÃO |  |  |  |  | 0% | 21.1 |  |  | SONORIZAÇÃO |  |  |  |  | OK | OK | OK | OK | OK | -
21.1.1 | 91835 | SINAPI | ELETRODUTO FLEXÍVEL CORRUGADO REFORÇADO, PVC, DN 25 MM (3/4"), PARA CIRCUITOS TERMINAIS, INSTALADO EM FORRO - FORNECIMENTO E INSTALAÇÃO. AF_03/2023_PA | M | 25.3 | 22.17 | 560.9 | 0.001347% | 21.1.1 | 91835 | SINAPI | ELETRODUTO FLEXÍVEL CORRUGADO REFORÇADO, PVC, DN 25 MM (3/4"), PARA CIRCUITOS TERMINAIS, INSTALADO EM FORRO - FORNECIMENTO E INSTALAÇÃO. AF_03/2023_PA | M | 25.3 |  | 0 | OK | OK | OK | OK | OK | 0%
21.1.2 | 91855 | SINAPI | ELETRODUTO FLEXÍVEL CORRUGADO REFORÇADO, PVC, DN 25 MM (3/4"), PARA CIRCUITOS TERMINAIS, INSTALADO EM PAREDE - FORNECIMENTO E INSTALAÇÃO. AF_03/2023 | M | 2.07 | 13.26 | 27.44 | 6.591e-05% | 21.1.2 | 91855 | SINAPI | ELETRODUTO FLEXÍVEL CORRUGADO REFORÇADO, PVC, DN 25 MM (3/4"), PARA CIRCUITOS TERMINAIS, INSTALADO EM PAREDE - FORNECIMENTO E INSTALAÇÃO. AF_03/2023 | M | 2.07 |  | 0 | OK | OK | OK | OK | OK | 0%
21.1.3 | 90447 | SINAPI | RASGO LINEAR MANUAL EM ALVENARIA, PARA ELETRODUTOS, DIÂMETROS MENORES OU IGUAIS A 40 MM. AF_09/2023 | M | 1.8 | 9.06 | 16.3 | 3.915e-05% | 21.1.3 | 90447 | SINAPI | RASGO LINEAR MANUAL EM ALVENARIA, PARA ELETRODUTOS, DIÂMETROS MENORES OU IGUAIS A 40 MM. AF_09/2023 | M | 1.8 |  | 0 | OK | OK | OK | OK | OK | 0%
21.1.4 | 104766 | SINAPI | CHUMBAMENTO LINEAR EM ALVENARIA PARA ELETRODUTOS COM DIÂMETROS MENORES OU IGUAIS A 40 MM. AF_09/2023 | M | 1.8 | 17.75 | 31.95 | 7.674e-05% | 21.1.4 | 104766 | SINAPI | CHUMBAMENTO LINEAR EM ALVENARIA PARA ELETRODUTOS COM DIÂMETROS MENORES OU IGUAIS A 40 MM. AF_09/2023 | M | 1.8 |  | 0 | OK | OK | OK | OK | OK | 0%
21.1.5 | 91939 | SINAPI | CAIXA RETANGULAR 4" X 2" ALTA (2,00 M DO PISO), PVC, INSTALADA EM PAREDE - FORNECIMENTO E INSTALAÇÃO. AF_03/2023 | UN | 7 | 35.39 | 247.73 | 0.000595% | 21.1.5 | 91939 | SINAPI | CAIXA RETANGULAR 4" X 2" ALTA (2,00 M DO PISO), PVC, INSTALADA EM PAREDE - FORNECIMENTO E INSTALAÇÃO. AF_03/2023 | UN | 7 |  | 0 | OK | OK | OK | OK | OK | 0%
21.1.6 | 067115 | SBC | ARMARIO PARA EQUIPAMENTO DISTRIBUICAO SINAL DE TV/AM/FM | UN | 1 | 865.1 | 865.1 | 0.002078% | 21.1.6 | 067115 | SBC | ARMARIO PARA EQUIPAMENTO DISTRIBUICAO SINAL DE TV/AM/FM | UN | 1 |  | 0 | OK | OK | OK | OK | OK | 0%
21.1.7 | 068560 | SBC | CABO POLARIZADO 2 X 2,5 MM2 PARA AUDIO | M | 33 | 11 | 363 | 0.0008719% | 21.1.7 | 068560 | SBC | CABO POLARIZADO 2 X 2,5 MM2 PARA AUDIO | M | 33 |  | 0 | OK | OK | OK | OK | OK | 0%
21.1.8 | SESC-ELE-592 | Próprio | FORNECIMENTO E INSTALAÇÃO CAIXA DE SOM PASSIVA DO TIPO ARANDELA DE EMBUTIR NO FORRO. REF.: JBL 6FR2R | UN | 6 | 420.56 | 2523.36 | 0.006061% | 21.1.8 | SESC-ELE-592 | Próprio | FORNECIMENTO E INSTALAÇÃO CAIXA DE SOM PASSIVA DO TIPO ARANDELA DE EMBUTIR NO FORRO. REF.: JBL 6FR2R | UN | 6 |  | 0 | OK | OK | OK | OK | OK | 0%
21.1.9 | SESC-ACT-006 | Próprio | FORNECIMENTO E INSTALAÇÃO DE AMPLIFICADOR PARA SOM AMBIENTE DE 100W. REF.: NCA SA10 OU EQUIVALENTE | UND | 1 | 672.53 | 672.53 | 0.001615% | 21.1.9 | SESC-ACT-006 | Próprio | FORNECIMENTO E INSTALAÇÃO DE AMPLIFICADOR PARA SOM AMBIENTE DE 100W. REF.: NCA SA10 OU EQUIVALENTE | UND | 1 |  | 0 | OK | OK | OK | OK | OK | 0%
21.2 |  |  | ENTRADA OPERADORA |  |  |  |  | 0% | 21.2 |  |  | ENTRADA OPERADORA |  |  |  |  | OK | OK | OK | OK | OK | -
21.2.1 | SESC-ELE-711 | Próprio | ELETRODUTO EM ACO GALVANIZADO ELETROLITICO, LEVE, DIAMETRO 3/4", INCLUSIVE FIXAÇÃO E CONEXÕES | M | 30 | 48.57 | 1457.1 | 0.0035% | 21.2.1 | SESC-ELE-711 | Próprio | ELETRODUTO EM ACO GALVANIZADO ELETROLITICO, LEVE, DIAMETRO 3/4", INCLUSIVE FIXAÇÃO E CONEXÕES | M | 30 |  | 0 | OK | OK | OK | OK | OK | 0%
21.2.2 | 078115 | SBC | SUPORTE PARA FIXACAO DE ISOLADORES EM LATAO | UN | 1 | 49.75 | 49.75 | 0.0001195% | 21.2.2 | 078115 | SBC | SUPORTE PARA FIXACAO DE ISOLADORES EM LATAO | UN | 1 |  | 0 | OK | OK | OK | OK | OK | 0%
21.2.3 | 95803 | SINAPI | CONDULETE DE ALUMÍNIO, TIPO X, PARA ELETRODUTO DE AÇO GALVANIZADO DN 32 MM (1 1/4''), APARENTE - FORNECIMENTO E INSTALAÇÃO. AF_10/2022 | UN | 6 | 86.8 | 520.8 | 0.001251% | 21.2.3 | 95803 | SINAPI | CONDULETE DE ALUMÍNIO, TIPO X, PARA ELETRODUTO DE AÇO GALVANIZADO DN 32 MM (1 1/4''), APARENTE - FORNECIMENTO E INSTALAÇÃO. AF_10/2022 | UN | 6 |  | 0 | OK | OK | OK | OK | OK | 0%
21.2.4 | SESC-ELE-316 | Próprio | ELETRODUTO FLEXIVEL SEALTUBE 1 1/4"" | M | 5 | 50.4 | 252 | 0.0006053% | 21.2.4 | SESC-ELE-316 | Próprio | ELETRODUTO FLEXIVEL SEALTUBE 1 1/4"" | M | 5 |  | 0 | OK | OK | OK | OK | OK | 0%
21.2.5 | 104758 | SINAPI | FURO MANUAL EM ALVENARIA, PARA INSTALAÇÕES ELÉTRICAS, DIÂMETROS MENORES OU IGUAIS A 40 MM. AF_09/2023 | UN | 2 | 16.88 | 33.76 | 8.109e-05% | 21.2.5 | 104758 | SINAPI | FURO MANUAL EM ALVENARIA, PARA INSTALAÇÕES ELÉTRICAS, DIÂMETROS MENORES OU IGUAIS A 40 MM. AF_09/2023 | UN | 2 |  | 0 | OK | OK | OK | OK | OK | 0%
21.3 |  |  | REDE DADOS E SEG. PAT. |  |  |  |  | 0% | 21.3 |  |  | REDE DADOS E SEG. PAT. |  |  |  |  | OK | OK | OK | OK | OK | -
21.3.1 | 104758 | SINAPI | FURO MANUAL EM ALVENARIA, PARA INSTALAÇÕES ELÉTRICAS, DIÂMETROS MENORES OU IGUAIS A 40 MM. AF_09/2023 | UN | 48 | 16.88 | 810.24 | 0.001946% | 21.3.1 | 104758 | SINAPI | FURO MANUAL EM ALVENARIA, PARA INSTALAÇÕES ELÉTRICAS, DIÂMETROS MENORES OU IGUAIS A 40 MM. AF_09/2023 | UN | 48 |  | 0 | OK | OK | OK | OK | OK | 0%
21.3.2 | SESC-ELE-706 | Próprio | ELETRODUTO DE AÇO GALVANIZADO LEVE, INCLUSIVE CONEXÕES, SUPORTES E FIXAÇÃO DN 25 (1") | m | 54.05 | 32.27 | 1744.19 | 0.004189% | 21.3.2 | SESC-ELE-706 | Próprio | ELETRODUTO DE AÇO GALVANIZADO LEVE, INCLUSIVE CONEXÕES, SUPORTES E FIXAÇÃO DN 25 (1") | m | 54.05 |  | 0 | OK | OK | OK | OK | OK | 0%
21.3.3 | 91837 | SINAPI | ELETRODUTO FLEXÍVEL CORRUGADO REFORÇADO, PVC, DN 32 MM (1"), PARA CIRCUITOS TERMINAIS, INSTALADO EM FORRO - FORNECIMENTO E INSTALAÇÃO. AF_03/2023_PA | M | 404.8 | 28.61 | 11581.32 | 0.02782% | 21.3.3 | 91837 | SINAPI | ELETRODUTO FLEXÍVEL CORRUGADO REFORÇADO, PVC, DN 32 MM (1"), PARA CIRCUITOS TERMINAIS, INSTALADO EM FORRO - FORNECIMENTO E INSTALAÇÃO. AF_03/2023_PA | M | 404.8 |  | 0 | OK | OK | OK | OK | OK | 0%
21.3.4 | 91857 | SINAPI | ELETRODUTO FLEXÍVEL CORRUGADO REFORÇADO, PVC, DN 32 MM (1"), PARA CIRCUITOS TERMINAIS, INSTALADO EM PAREDE - FORNECIMENTO E INSTALAÇÃO. AF_03/2023 | M | 121.9 | 19.35 | 2358.76 | 0.005665% | 21.3.4 | 91857 | SINAPI | ELETRODUTO FLEXÍVEL CORRUGADO REFORÇADO, PVC, DN 32 MM (1"), PARA CIRCUITOS TERMINAIS, INSTALADO EM PAREDE - FORNECIMENTO E INSTALAÇÃO. AF_03/2023 | M | 121.9 |  | 0 | OK | OK | OK | OK | OK | 0%
21.3.5 | 91854 | SINAPI | ELETRODUTO FLEXÍVEL CORRUGADO, PVC, DN 25 MM (3/4"), PARA CIRCUITOS TERMINAIS, INSTALADO EM PAREDE - FORNECIMENTO E INSTALAÇÃO. AF_03/2023 | M | 196.88 | 11.32 | 2228.68 | 0.005353% | 21.3.5 | 91854 | SINAPI | ELETRODUTO FLEXÍVEL CORRUGADO, PVC, DN 25 MM (3/4"), PARA CIRCUITOS TERMINAIS, INSTALADO EM PAREDE - FORNECIMENTO E INSTALAÇÃO. AF_03/2023 | M | 196.88 |  | 0 | OK | OK | OK | OK | OK | 0%
21.3.6 | 97667 | SINAPI | ELETRODUTO FLEXÍVEL CORRUGADO, PEAD, DN 50 (1 1/2"), PARA REDE ENTERRADA DE DISTRIBUIÇÃO DE ENERGIA ELÉTRICA - FORNECIMENTO E INSTALAÇÃO. AF_12/2021 | M | 17.25 | 10.24 | 176.64 | 0.0004243% | 21.3.6 | 97667 | SINAPI | ELETRODUTO FLEXÍVEL CORRUGADO, PEAD, DN 50 (1 1/2"), PARA REDE ENTERRADA DE DISTRIBUIÇÃO DE ENERGIA ELÉTRICA - FORNECIMENTO E INSTALAÇÃO. AF_12/2021 | M | 17.25 |  | 0 | OK | OK | OK | OK | OK | 0%
21.3.7 | 061551 | SBC | ELETRODUTO FLEXIVEL SEALTUBE 1"" | M | 51.75 | 33 | 1707.75 | 0.004102% | 21.3.7 | 061551 | SBC | ELETRODUTO FLEXIVEL SEALTUBE 1"" | M | 51.75 |  | 0 | OK | OK | OK | OK | OK | 0%
21.3.8 | 90447 | SINAPI | RASGO LINEAR MANUAL EM ALVENARIA, PARA ELETRODUTOS, DIÂMETROS MENORES OU IGUAIS A 40 MM. AF_09/2023 | M | 219.9 | 9.06 | 1992.29 | 0.004785% | 21.3.8 | 90447 | SINAPI | RASGO LINEAR MANUAL EM ALVENARIA, PARA ELETRODUTOS, DIÂMETROS MENORES OU IGUAIS A 40 MM. AF_09/2023 | M | 219.9 |  | 0 | OK | OK | OK | OK | OK | 0%
21.3.9 | 104766 | SINAPI | CHUMBAMENTO LINEAR EM ALVENARIA PARA ELETRODUTOS COM DIÂMETROS MENORES OU IGUAIS A 40 MM. AF_09/2023 | M | 219.9 | 17.75 | 3903.22 | 0.009375% | 21.3.9 | 104766 | SINAPI | CHUMBAMENTO LINEAR EM ALVENARIA PARA ELETRODUTOS COM DIÂMETROS MENORES OU IGUAIS A 40 MM. AF_09/2023 | M | 219.9 |  | 0 | OK | OK | OK | OK | OK | 0%
21.3.10 | 061129 | SBC | ELETROCALHA LISA TIPO ""U"" 150x75 CHAPA 18 SEM TAMPA | M | 128 | 100.46 | 12858.88 | 0.03089% | 21.3.10 | 061129 | SBC | ELETROCALHA LISA TIPO ""U"" 150x75 CHAPA 18 SEM TAMPA | M | 128 |  | 0 | OK | OK | OK | OK | OK | 0%
21.3.11 | 063150 | SBC | TAMPA DE ENCAIXE PARA ELETROCALHA 150mm (3 METROS) CHAPA 24 | UN | 128 | 59.29 | 7589.12 | 0.01823% | 21.3.11 | 063150 | SBC | TAMPA DE ENCAIXE PARA ELETROCALHA 150mm (3 METROS) CHAPA 24 | UN | 128 |  | 0 | OK | OK | OK | OK | OK | 0%
21.3.12 | 063109 | SBC | CURVA DE INVERSAO PARA ELETROCALHA 150X75MM CHAPA 20 | UN | 1 | 332.27 | 332.27 | 0.0007981% | 21.3.12 | 063109 | SBC | CURVA DE INVERSAO PARA ELETROCALHA 150X75MM CHAPA 20 | UN | 1 |  | 0 | OK | OK | OK | OK | OK | 0%
21.3.13 | 063544 | SBC | TE VERTICAL PARA ELETROCALHA PERFURADA 150X100 | UN | 4 | 95.86 | 383.44 | 0.000921% | 21.3.13 | 063544 | SBC | TE VERTICAL PARA ELETROCALHA PERFURADA 150X100 | UN | 4 |  | 0 | OK | OK | OK | OK | OK | 0%
21.3.14 | SESC-ELE-106 | Próprio | Copia - FORNECIMENTO E INSTALAÇÃO TIRANTE COM ROSCA TOTAL DN1/4"" TIPO W. (OS VERGALHÕES DEVERÃO SER FORNECIDOS EM PEÇAS DE 3 METROS). REF.: PPA-102 DA POLEODUTO OU EQUIVALENTE COM TODAS AS FIXAÇÕES | M | 64.4 | 22.99 | 1480.55 | 0.003556% | 21.3.14 | SESC-ELE-106 | Próprio | Copia - FORNECIMENTO E INSTALAÇÃO TIRANTE COM ROSCA TOTAL DN1/4"" TIPO W. (OS VERGALHÕES DEVERÃO SER FORNECIDOS EM PEÇAS DE 3 METROS). REF.: PPA-102 DA POLEODUTO OU EQUIVALENTE COM TODAS AS FIXAÇÕES | M | 64.4 |  | 0 | OK | OK | OK | OK | OK | 0%
21.3.15 | 063612 | SBC | SAIDA HORIZONTAL PARA ELETROCALHA 1 1/4"" | UN | 39 | 16.22 | 632.58 | 0.001519% | 21.3.15 | 063612 | SBC | SAIDA HORIZONTAL PARA ELETROCALHA 1 1/4"" | UN | 39 |  | 0 | OK | OK | OK | OK | OK | 0%
21.3.16 | 95802 | SINAPI | CONDULETE DE ALUMÍNIO, TIPO X, PARA ELETRODUTO DE AÇO GALVANIZADO DN 25 MM (1''), APARENTE - FORNECIMENTO E INSTALAÇÃO. AF_10/2022 | UN | 30 | 58.78 | 1763.4 | 0.004235% | 21.3.16 | 95802 | SINAPI | CONDULETE DE ALUMÍNIO, TIPO X, PARA ELETRODUTO DE AÇO GALVANIZADO DN 25 MM (1''), APARENTE - FORNECIMENTO E INSTALAÇÃO. AF_10/2022 | UN | 30 |  | 0 | OK | OK | OK | OK | OK | 0%
21.3.17 | SESC-ELE-222 | Próprio | CONJUNTO DE UMA (1) TOMADA DE DADOS (CONECTOR RJ45 CAT.6E), COM PLACA 4"X2" DE DOIS (2) POSTOS, INCLUSIVE FORNECIMENTO, INSTALAÇÃO, SUPORTE, MÓDULO E PLACA | UN | 94 | 75.41 | 7088.54 | 0.01703% | 21.3.17 | SESC-ELE-222 | Próprio | CONJUNTO DE UMA (1) TOMADA DE DADOS (CONECTOR RJ45 CAT.6E), COM PLACA 4"X2" DE DOIS (2) POSTOS, INCLUSIVE FORNECIMENTO, INSTALAÇÃO, SUPORTE, MÓDULO E PLACA | UN | 94 |  | 0 | OK | OK | OK | OK | OK | 0%
21.3.18 | SESC-ELE-221 | Próprio | CONJUNTO DE DUAS (2) TOMADAS DE DADOS (CONECTOR RJ45 CAT.6E), COM PLACA 4"X2" DE DOIS (2) POSTOS, INCLUSIVE FORNECIMENTO, INSTALAÇÃO, SUPORTE, MÓDULO E PLACA | UN | 1 | 69.99 | 69.99 | 0.0001681% | 21.3.18 | SESC-ELE-221 | Próprio | CONJUNTO DE DUAS (2) TOMADAS DE DADOS (CONECTOR RJ45 CAT.6E), COM PLACA 4"X2" DE DOIS (2) POSTOS, INCLUSIVE FORNECIMENTO, INSTALAÇÃO, SUPORTE, MÓDULO E PLACA | UN | 1 |  | 0 | OK | OK | OK | OK | OK | 0%
21.3.19 | 91940 | SINAPI | CAIXA RETANGULAR 4" X 2" MÉDIA (1,30 M DO PISO), PVC, INSTALADA EM PAREDE - FORNECIMENTO E INSTALAÇÃO. AF_03/2023 | UN | 45 | 20.61 | 927.45 | 0.002228% | 21.3.19 | 91940 | SINAPI | CAIXA RETANGULAR 4" X 2" MÉDIA (1,30 M DO PISO), PVC, INSTALADA EM PAREDE - FORNECIMENTO E INSTALAÇÃO. AF_03/2023 | UN | 45 |  | 0 | OK | OK | OK | OK | OK | 0%
21.3.20 | 91939 | SINAPI | CAIXA RETANGULAR 4" X 2" ALTA (2,00 M DO PISO), PVC, INSTALADA EM PAREDE - FORNECIMENTO E INSTALAÇÃO. AF_03/2023 | UN | 33 | 35.39 | 1167.87 | 0.002805% | 21.3.20 | 91939 | SINAPI | CAIXA RETANGULAR 4" X 2" ALTA (2,00 M DO PISO), PVC, INSTALADA EM PAREDE - FORNECIMENTO E INSTALAÇÃO. AF_03/2023 | UN | 33 |  | 0 | OK | OK | OK | OK | OK | 0%
21.3.21 | 062016 | SBC | CANALETA COM DIVISORIA 50x20mm SISTEMA ""X"" PIAL | UN | 5 | 83.67 | 418.35 | 0.001005% | 21.3.21 | 062016 | SBC | CANALETA COM DIVISORIA 50x20mm SISTEMA ""X"" PIAL | UN | 5 |  | 0 | OK | OK | OK | OK | OK | 0%
21.3.22 | SESC-ELE-457 | Próprio | FORNECIMENTO E INSTALAÇÃO DE CAIXA DE SOBREPOR (SISTEMA "X") 75 X 75 X 31 MM, P/FIXAÇÃO EM CANALETA 20X10MM, REF 891 47, PIAL OU SIMILAR COPIA ORSE 793 | UND | 3 | 12.59 | 37.77 | 9.072e-05% | 21.3.22 | SESC-ELE-457 | Próprio | FORNECIMENTO E INSTALAÇÃO DE CAIXA DE SOBREPOR (SISTEMA "X") 75 X 75 X 31 MM, P/FIXAÇÃO EM CANALETA 20X10MM, REF 891 47, PIAL OU SIMILAR COPIA ORSE 793 | UND | 3 |  | 0 | OK | OK | OK | OK | OK | 0%
21.3.23 | 067233 | SBC | CAIXA PASSAGEM ALUMINIO 15 x 15 x 12cm CP 1515/10 | UN | 1 | 97.13 | 97.13 | 0.0002333% | 21.3.23 | 067233 | SBC | CAIXA PASSAGEM ALUMINIO 15 x 15 x 12cm CP 1515/10 | UN | 1 |  | 0 | OK | OK | OK | OK | OK | 0%
21.3.24 | 98305 | SINAPI | RACK FECHADO PARA SERVIDOR - FORNECIMENTO E INSTALAÇÃO. AF_11/2019 | UN | 3 | 3467.76 | 10403.28 | 0.02499% | 21.3.24 | 98305 | SINAPI | RACK FECHADO PARA SERVIDOR - FORNECIMENTO E INSTALAÇÃO. AF_11/2019 | UN | 3 |  | 0 | OK | OK | OK | OK | OK | 0%
21.3.25 | 98302 | SINAPI | PATCH PANEL 24 PORTAS, CATEGORIA 6 - FORNECIMENTO E INSTALAÇÃO. AF_11/2019 | UN | 8 | 1475.64 | 11805.12 | 0.02835% | 21.3.25 | 98302 | SINAPI | PATCH PANEL 24 PORTAS, CATEGORIA 6 - FORNECIMENTO E INSTALAÇÃO. AF_11/2019 | UN | 8 |  | 0 | OK | OK | OK | OK | OK | 0%
21.3.26 | 98297 | SINAPI | CABO ELETRÔNICO CATEGORIA 6, INSTALADO EM EDIFICAÇÃO INSTITUCIONAL - FORNECIMENTO E INSTALAÇÃO. AF_11/2019 | M | 4663.25 | 8.39 | 39124.66 | 0.09397% | 21.3.26 | 98297 | SINAPI | CABO ELETRÔNICO CATEGORIA 6, INSTALADO EM EDIFICAÇÃO INSTITUCIONAL - FORNECIMENTO E INSTALAÇÃO. AF_11/2019 | M | 4663.25 |  | 0 | OK | OK | OK | OK | OK | 0%
21.3.27 | 059442 | SBC | PATCH CORDS RJ45 CAT 5 4 PARES 1,5M | UN | 150 | 41.96 | 6294 | 0.01512% | 21.3.27 | 059442 | SBC | PATCH CORDS RJ45 CAT 5 4 PARES 1,5M | UN | 150 |  | 0 | OK | OK | OK | OK | OK | 0%
21.3.28 | ED-48368 | SETOP | CERTIFICAÇÃO DE GARANTIA DE TRANSMISSÃO DE CABOS LÓGICOS CAT. 5/6 | U | 144 | 19.31 | 2780.64 | 0.006679% | 21.3.28 | ED-48368 | SETOP | CERTIFICAÇÃO DE GARANTIA DE TRANSMISSÃO DE CABOS LÓGICOS CAT. 5/6 | U | 144 |  | 0 | OK | OK | OK | OK | OK | 0%
22 |  |  | INSTALAÇÕES DE AR CONDICIONADO |  |  |  |  | 0% | 22 |  |  | INSTALAÇÕES DE AR CONDICIONADO |  |  |  |  | OK | OK | OK | OK | OK | -
22.1 |  |  | AR CONDICIONADO SPLIT |  |  |  |  | 0% | 22.1 |  |  | AR CONDICIONADO SPLIT |  |  |  |  | OK | OK | OK | OK | OK | -
22.1.1 | SESC-ESQ-098 | Próprio | Copia da SINAPI (103244) - AR CONDICIONADO SPLIT INVERTER, HI-WALL (PAREDE), 9000 BTU/H, CICLO FRIO - FORNECIMENTO E INSTALAÇÃO. AF_11/2021_PE | UN | 1 | 2975.84 | 2975.84 | 0.007148% | 22.1.1 | SESC-ESQ-098 | Próprio | Copia da SINAPI (103244) - AR CONDICIONADO SPLIT INVERTER, HI-WALL (PAREDE), 9000 BTU/H, CICLO FRIO - FORNECIMENTO E INSTALAÇÃO. AF_11/2021_PE | UN | 1 |  | 0 | OK | OK | OK | OK | OK | 0%
22.2 |  |  | AR CONDICIONADO VRF |  |  |  |  | 0% | 22.2 |  |  | AR CONDICIONADO VRF |  |  |  |  | OK | OK | OK | OK | OK | -
22.2.1 | SESC-ELE-636 | Próprio | FORNECIMENTO E INSTALAÇÃO EVAPORADOR PARA SISTEMA VRF DE AR-CONDICIONADO, TIPO PAREDE, CAPACIDADE DE 1 TR | UN | 6 | 5553.47 | 33320.82 | 0.08003% | 22.2.1 | SESC-ELE-636 | Próprio | FORNECIMENTO E INSTALAÇÃO EVAPORADOR PARA SISTEMA VRF DE AR-CONDICIONADO, TIPO PAREDE, CAPACIDADE DE 1 TR | UN | 6 |  | 0 | OK | OK | OK | OK | OK | 0%
22.2.2 | SESC-ELE-634 | Próprio | FORNECIMENTO E INSTALAÇÃO EVAPORADOR PARA SISTEMA VRF DE AR-CONDICIONADO, TIPO PAREDE, CAPACIDADE DE 2 TR | UN | 22 | 7140.86 | 157098.92 | 0.3773% | 22.2.2 | SESC-ELE-634 | Próprio | FORNECIMENTO E INSTALAÇÃO EVAPORADOR PARA SISTEMA VRF DE AR-CONDICIONADO, TIPO PAREDE, CAPACIDADE DE 2 TR | UN | 22 |  | 0 | OK | OK | OK | OK | OK | 0%
22.2.3 | SESC-ELE-640 | Próprio | FORNECIMENTO E INSTALAÇÃO DE EVAPORADOR PARA SISTEMA VRF DE AR-CONDICIONADO, TIPO PAREDE, CAPACIDADE DE 3 TR | UN | 5 | 9246.33 | 46231.65 | 0.111% | 22.2.3 | SESC-ELE-640 | Próprio | FORNECIMENTO E INSTALAÇÃO DE EVAPORADOR PARA SISTEMA VRF DE AR-CONDICIONADO, TIPO PAREDE, CAPACIDADE DE 3 TR | UN | 5 |  | 0 | OK | OK | OK | OK | OK | 0%
22.2.4 | SESC-ELE-629 | Próprio | FORNECIMENTO E INSTALAÇÃO DE CONDENSADOR PARA SISTEMA VRF DE AR-CONDICIONADO, CAPACIDADE DE 14 TR A 16 TR | UN | 3 | 78195.16 | 234585.48 | 0.5634% | 22.2.4 | SESC-ELE-629 | Próprio | FORNECIMENTO E INSTALAÇÃO DE CONDENSADOR PARA SISTEMA VRF DE AR-CONDICIONADO, CAPACIDADE DE 14 TR A 16 TR | UN | 3 |  | 0 | OK | OK | OK | OK | OK | 0%
22.3 |  |  | INSUFLADORES DE AR |  |  |  |  | 0% | 22.3 |  |  | INSUFLADORES DE AR |  |  |  |  | OK | OK | OK | OK | OK | -
22.3.1 | SESC-ELE-624 | Próprio | FORNECIMENTO E INSTALAÇÃO DE GABINETE DE VENTILAÇÃO FH100 150m³/h (FILTRO G4+M5) | UN | 2 | 2664.62 | 5329.24 | 0.0128% | 22.3.1 | SESC-ELE-624 | Próprio | FORNECIMENTO E INSTALAÇÃO DE GABINETE DE VENTILAÇÃO FH100 150m³/h (FILTRO G4+M5) | UN | 2 |  | 0 | OK | OK | OK | OK | OK | 0%
22.3.2 | SESC-ELE-623 | Próprio | FORNECIMENTO E INSTALAÇÃO DE GABINETE DE VENTILAÇÃO FH125 300m³/h (FILTRO G4+M5) | UN | 4 | 2567.61 | 10270.44 | 0.02467% | 22.3.2 | SESC-ELE-623 | Próprio | FORNECIMENTO E INSTALAÇÃO DE GABINETE DE VENTILAÇÃO FH125 300m³/h (FILTRO G4+M5) | UN | 4 |  | 0 | OK | OK | OK | OK | OK | 0%
22.3.3 | SESC-ELE-622 | Próprio | FORNECIMENTO E INSTALAÇÃO DE GABINETE DE VENTILAÇÃO FH150 580m³/h (FILTRO G4+M5) | UN | 19 | 2889.19 | 54894.61 | 0.1319% | 22.3.3 | SESC-ELE-622 | Próprio | FORNECIMENTO E INSTALAÇÃO DE GABINETE DE VENTILAÇÃO FH150 580m³/h (FILTRO G4+M5) | UN | 19 |  | 0 | OK | OK | OK | OK | OK | 0%
22.3.4 | SESC-ELE-637 | Próprio | FORNECIMENTO E INSTALAÇÃO INSUFLADOR DE AR COMPACTO, PARA RENOVAÇÃO DE AR EM AMBIENTES, VAZÃO MÁXIMA 93 M³/H | UN | 1 | 444.78 | 444.78 | 0.001068% | 22.3.4 | SESC-ELE-637 | Próprio | FORNECIMENTO E INSTALAÇÃO INSUFLADOR DE AR COMPACTO, PARA RENOVAÇÃO DE AR EM AMBIENTES, VAZÃO MÁXIMA 93 M³/H | UN | 1 |  | 0 | OK | OK | OK | OK | OK | 0%
22.4 |  |  | EXAUSTORES |  |  |  |  | 0% | 22.4 |  |  | EXAUSTORES |  |  |  |  | OK | OK | OK | OK | OK | -
22.4.1 | SESC-ELE-642 | Próprio | FORNECIMENTO E INSTALAÇÃO EXAUSTOR MEGA18, DA SICFLUX OU SIMILAR | un | 1 | 166.82 | 166.82 | 0.0004007% | 22.4.1 | SESC-ELE-642 | Próprio | FORNECIMENTO E INSTALAÇÃO EXAUSTOR MEGA18, DA SICFLUX OU SIMILAR | un | 1 |  | 0 | OK | OK | OK | OK | OK | 0%
22.5 |  |  | CORTINA DE AR |  |  |  |  | 0% | 22.5 |  |  | CORTINA DE AR |  |  |  |  | OK | OK | OK | OK | OK | -
22.5.1 | SESC-ELE-641 | Próprio | FORNECIMENTO E INSTALAÇÃO DE CORTINA DE AR COM DUAS VELOCIDADES, PARA VÃO DE 1,50 M | UND | 1 | 1472.35 | 1472.35 | 0.003536% | 22.5.1 | SESC-ELE-641 | Próprio | FORNECIMENTO E INSTALAÇÃO DE CORTINA DE AR COM DUAS VELOCIDADES, PARA VÃO DE 1,50 M | UND | 1 |  | 0 | OK | OK | OK | OK | OK | 0%
22.6 |  |  | CARGA DE REFRIGERANTE |  |  |  |  | 0% | 22.6 |  |  | CARGA DE REFRIGERANTE |  |  |  |  | OK | OK | OK | OK | OK | -
22.6.1 | SESC-ELE-639 | Próprio | FORNECIMENTO E INSTALAÇÃO DE VALVULA DE BLOQUEIO COBRE GBC DIAMETROS 1/4''; 1/2''; 3/8; 5/8 | UN | 72 | 318.61 | 22939.92 | 0.0551% | 22.6.1 | SESC-ELE-639 | Próprio | FORNECIMENTO E INSTALAÇÃO DE VALVULA DE BLOQUEIO COBRE GBC DIAMETROS 1/4''; 1/2''; 3/8; 5/8 | UN | 72 |  | 0 | OK | OK | OK | OK | OK | 0%
22.6.2 | 070401 | SBC | GAS REFRIGERANTE R410 | KG | 31.8 | 66.97 | 2129.64 | 0.005115% | 22.6.2 | 070401 | SBC | GAS REFRIGERANTE R410 | KG | 31.8 |  | 0 | OK | OK | OK | OK | OK | 0%
22.6.3 | SESC-ELE-615 | Próprio | FORNECIMENTO E PRESSURIZAÇÃO DE GÁS NITROGENIO Copia da ORSE (9823) E SBC 070401 | m³ | 34 | 43.07 | 1464.38 | 0.003517% | 22.6.3 | SESC-ELE-615 | Próprio | FORNECIMENTO E PRESSURIZAÇÃO DE GÁS NITROGENIO Copia da ORSE (9823) E SBC 070401 | m³ | 34 |  | 0 | OK | OK | OK | OK | OK | 0%
22.7 |  |  | GRELHAS DE AR |  |  |  |  | 0% | 22.7 |  |  | GRELHAS DE AR |  |  |  |  | OK | OK | OK | OK | OK | -
22.7.1 | 070380 | SBC | GRELHA CONTINUA EM ALUMINIO ANODIZADO FOSCO 300x100mm | UN | 8 | 164.86 | 1318.88 | 0.003168% | 22.7.1 | 070380 | SBC | GRELHA CONTINUA EM ALUMINIO ANODIZADO FOSCO 300x100mm | UN | 8 |  | 0 | OK | OK | OK | OK | OK | 0%
22.7.2 | 070383 | SBC | GRELHA CONTINUA EM ALUMINIO ANODIZADO FOSCO 400x150mm | UN | 48 | 225.68 | 10832.64 | 0.02602% | 22.7.2 | 070383 | SBC | GRELHA CONTINUA EM ALUMINIO ANODIZADO FOSCO 400x150mm | UN | 48 |  | 0 | OK | OK | OK | OK | OK | 0%
22.7.3 | 070392 | SBC | GRELHA DE RETORNO FIXA EM ALUMINIO FOSCO HORIZ. 400X200MM | UN | 2 | 256.76 | 513.52 | 0.001233% | 22.7.3 | 070392 | SBC | GRELHA DE RETORNO FIXA EM ALUMINIO FOSCO HORIZ. 400X200MM | UN | 2 |  | 0 | OK | OK | OK | OK | OK | 0%
22.7.4 | 070096 | SBC | GRELHA P/ PORTA COMDUPLA MOLDURA INDEV. ALUMINIO 400x200mm | UN | 4 | 418.49 | 1673.96 | 0.004021% | 22.7.4 | 070096 | SBC | GRELHA P/ PORTA COMDUPLA MOLDURA INDEV. ALUMINIO 400x200mm | UN | 4 |  | 0 | OK | OK | OK | OK | OK | 0%
22.8 |  |  | DUTO |  |  |  |  | 0% | 22.8 |  |  | DUTO |  |  |  |  | OK | OK | OK | OK | OK | -
22.8.1 | SESC-AVC-004 | Próprio | FORNECIMENTO E INSTALAÇÃO DE DUTO RETANGULAR PARA AR CONDICIONADO EM PAINEL PRÉ-ISOLADO PAINEL PU, ESPESSURA 20MM INCLUSIVE CONEXÕES, SUPORTES E FIXAÇÃO | m² | 43.2 | 386.19 | 16683.4 | 0.04007% | 22.8.1 | SESC-AVC-004 | Próprio | FORNECIMENTO E INSTALAÇÃO DE DUTO RETANGULAR PARA AR CONDICIONADO EM PAINEL PRÉ-ISOLADO PAINEL PU, ESPESSURA 20MM INCLUSIVE CONEXÕES, SUPORTES E FIXAÇÃO | m² | 43.2 |  | 0 | OK | OK | OK | OK | OK | 0%
22.9 |  |  | TUBOS |  |  |  |  | 0% | 22.9 |  |  | TUBOS |  |  |  |  | OK | OK | OK | OK | OK | -
22.9.1 | 97331 | SINAPI | TUBO EM COBRE FLEXÍVEL, DN 1/4", COM ISOLAMENTO, INSTALADO EM RAMAL DE ALIMENTAÇÃO DE AR CONDICIONADO COM CONDENSADORA CENTRAL - FORNECIMENTO E INSTALAÇÃO. AF_12/2015 | M | 96.33 | 32.55 | 3135.54 | 0.007531% | 22.9.1 | 97331 | SINAPI | TUBO EM COBRE FLEXÍVEL, DN 1/4", COM ISOLAMENTO, INSTALADO EM RAMAL DE ALIMENTAÇÃO DE AR CONDICIONADO COM CONDENSADORA CENTRAL - FORNECIMENTO E INSTALAÇÃO. AF_12/2015 | M | 96.33 |  | 0 | OK | OK | OK | OK | OK | 0%
22.9.2 | 97332 | SINAPI | TUBO EM COBRE FLEXÍVEL, DN 3/8", COM ISOLAMENTO, INSTALADO EM RAMAL DE ALIMENTAÇÃO DE AR CONDICIONADO COM CONDENSADORA CENTRAL - FORNECIMENTO E INSTALAÇÃO. AF_12/2015 | M | 224.35 | 53.87 | 12085.73 | 0.02903% | 22.9.2 | 97332 | SINAPI | TUBO EM COBRE FLEXÍVEL, DN 3/8", COM ISOLAMENTO, INSTALADO EM RAMAL DE ALIMENTAÇÃO DE AR CONDICIONADO COM CONDENSADORA CENTRAL - FORNECIMENTO E INSTALAÇÃO. AF_12/2015 | M | 224.35 |  | 0 | OK | OK | OK | OK | OK | 0%
22.9.3 | 97333 | SINAPI | TUBO EM COBRE FLEXÍVEL, DN 1/2", COM ISOLAMENTO, INSTALADO EM RAMAL DE ALIMENTAÇÃO DE AR CONDICIONADO COM CONDENSADORA CENTRAL - FORNECIMENTO E INSTALAÇÃO. AF_12/2015 | M | 93.41 | 68.72 | 6419.13 | 0.01542% | 22.9.3 | 97333 | SINAPI | TUBO EM COBRE FLEXÍVEL, DN 1/2", COM ISOLAMENTO, INSTALADO EM RAMAL DE ALIMENTAÇÃO DE AR CONDICIONADO COM CONDENSADORA CENTRAL - FORNECIMENTO E INSTALAÇÃO. AF_12/2015 | M | 93.41 |  | 0 | OK | OK | OK | OK | OK | 0%
22.9.4 | 97334 | SINAPI | TUBO EM COBRE FLEXÍVEL, DN 5/8", COM ISOLAMENTO, INSTALADO EM RAMAL DE ALIMENTAÇÃO DE AR CONDICIONADO COM CONDENSADORA CENTRAL FORNECIMENTO E INSTALAÇÃO. AF_12/2015 | M | 173.05 | 84.06 | 14546.58 | 0.03494% | 22.9.4 | 97334 | SINAPI | TUBO EM COBRE FLEXÍVEL, DN 5/8", COM ISOLAMENTO, INSTALADO EM RAMAL DE ALIMENTAÇÃO DE AR CONDICIONADO COM CONDENSADORA CENTRAL FORNECIMENTO E INSTALAÇÃO. AF_12/2015 | M | 173.05 |  | 0 | OK | OK | OK | OK | OK | 0%
22.9.5 | 055111 | SBC | TUBO DE COBRE CLASSE A - 22mm COM CONEXOES | M | 45.78 | 285.91 | 13088.95 | 0.03144% | 22.9.5 | 055111 | SBC | TUBO DE COBRE CLASSE A - 22mm COM CONEXOES | M | 45.78 |  | 0 | OK | OK | OK | OK | OK | 0%
22.9.6 | 055212 | SBC | TUBO DE COBRE CLASSE A - 28mm COM CONEXOES | M | 25.55 | 339.38 | 8671.15 | 0.02083% | 22.9.6 | 055212 | SBC | TUBO DE COBRE CLASSE A - 28mm COM CONEXOES | M | 25.55 |  | 0 | OK | OK | OK | OK | OK | 0%
22.9.7 | 052707 | SBC | TUBO DE COBRE CLASSE A 35mm COM CONEXOES | M | 4.87 | 917.12 | 4466.37 | 0.01073% | 22.9.7 | 052707 | SBC | TUBO DE COBRE CLASSE A 35mm COM CONEXOES | M | 4.87 |  | 0 | OK | OK | OK | OK | OK | 0%
22.9.8 | 055214 | SBC | TUBO DE COBRE CLASSE A - 42mm COM CONEXOES | M | 9.48 | 966.41 | 9161.56 | 0.022% | 22.9.8 | 055214 | SBC | TUBO DE COBRE CLASSE A - 42mm COM CONEXOES | M | 9.48 |  | 0 | OK | OK | OK | OK | OK | 0%
22.9.9 | 052664 | SBC | ISOLAMENTO TERMICO TUBOS DE COBRE 22mm (3/4"") | M | 45.78 | 28.28 | 1294.65 | 0.00311% | 22.9.9 | 052664 | SBC | ISOLAMENTO TERMICO TUBOS DE COBRE 22mm (3/4"") | M | 45.78 |  | 0 | OK | OK | OK | OK | OK | 0%
22.9.10 | 052673 | SBC | ISOLAMENTO TERMICO TUBOS DE COBRE 28mm (1.1/8"") | M | 25.55 | 61.07 | 1560.33 | 0.003748% | 22.9.10 | 052673 | SBC | ISOLAMENTO TERMICO TUBOS DE COBRE 28mm (1.1/8"") | M | 25.55 |  | 0 | OK | OK | OK | OK | OK | 0%
22.9.11 | 052666 | SBC | ISOLAMENTO TERMICO TUBOS DE COBRE 35mm (1.1/4"") | M | 4.87 | 311.48 | 1516.9 | 0.003643% | 22.9.11 | 052666 | SBC | ISOLAMENTO TERMICO TUBOS DE COBRE 35mm (1.1/4"") | M | 4.87 |  | 0 | OK | OK | OK | OK | OK | 0%
22.9.12 | 052672 | SBC | ISOLAMENTO TERMICO TUBOS DE COBRE 42mm (1.5/8"") | M | 9.48 | 59.25 | 561.69 | 0.001349% | 22.9.12 | 052672 | SBC | ISOLAMENTO TERMICO TUBOS DE COBRE 42mm (1.5/8"") | M | 9.48 |  | 0 | OK | OK | OK | OK | OK | 0%
22.9.13 | 91179 | SINAPI | FIXAÇÃO DE TUBOS HORIZONTAIS DE PVC ÁGUA/PVC ESGOTO/PVC PLUVIAL/CPVC/PPR/COBRE OU AÇO, DIÂMETROS MENORES OU IGUAIS A 40 MM, COM ABRAÇADEIRA METÁLICA RÍGIDA TIPO D COM PARAFUSO DE FIXAÇÃO 1 1/4", FIXADA DIRETAMENTE NA LAJE OU PAREDE. AF_09/2023 | M | 672.82 | 18.55 | 12480.81 | 0.02998% | 22.9.13 | 91179 | SINAPI | FIXAÇÃO DE TUBOS HORIZONTAIS DE PVC ÁGUA/PVC ESGOTO/PVC PLUVIAL/CPVC/PPR/COBRE OU AÇO, DIÂMETROS MENORES OU IGUAIS A 40 MM, COM ABRAÇADEIRA METÁLICA RÍGIDA TIPO D COM PARAFUSO DE FIXAÇÃO 1 1/4", FIXADA DIRETAMENTE NA LAJE OU PAREDE. AF_09/2023 | M | 672.82 |  | 0 | OK | OK | OK | OK | OK | 0%
22.9.14 | 89865 | SINAPI | TUBO, PVC, SOLDÁVEL, DE 25MM, INSTALADO EM DRENO DE AR-CONDICIONADO - FORNECIMENTO E INSTALAÇÃO. AF_08/2022 | M | 74.71 | 19.2 | 1434.43 | 0.003445% | 22.9.14 | 89865 | SINAPI | TUBO, PVC, SOLDÁVEL, DE 25MM, INSTALADO EM DRENO DE AR-CONDICIONADO - FORNECIMENTO E INSTALAÇÃO. AF_08/2022 | M | 74.71 |  | 0 | OK | OK | OK | OK | OK | 0%
22.9.15 | 104316 | SINAPI | TUBO, PVC, SOLDÁVEL, DE 32MM, INSTALADO EM DRENO DE AR CONDICIONADO - FORNECIMENTO E INSTALAÇÃO. AF_08/2022 | M | 40.78 | 26.29 | 1072.1 | 0.002575% | 22.9.15 | 104316 | SINAPI | TUBO, PVC, SOLDÁVEL, DE 32MM, INSTALADO EM DRENO DE AR CONDICIONADO - FORNECIMENTO E INSTALAÇÃO. AF_08/2022 | M | 40.78 |  | 0 | OK | OK | OK | OK | OK | 0%
22.9.16 | 055318 | SBC | TIRANTE ROSQUEADO 3/8"" | UN | 28 | 51.13 | 1431.64 | 0.003439% | 22.9.16 | 055318 | SBC | TIRANTE ROSQUEADO 3/8"" | UN | 28 |  | 0 | OK | OK | OK | OK | OK | 0%
22.9.17 | 040395 | SBC | CHUMBADOR 3/8"" X 2.1/2"" COM PARAFUSO CBA/CB/CBT ZINCADO | UN | 70 | 13.47 | 942.9 | 0.002265% | 22.9.17 | 040395 | SBC | CHUMBADOR 3/8"" X 2.1/2"" COM PARAFUSO CBA/CB/CBT ZINCADO | UN | 70 |  | 0 | OK | OK | OK | OK | OK | 0%
22.9.18 | 078028 | SBC | PERFILADO PERFURADO 38x38x6000mm CHAPA 22 | M | 28 | 23.95 | 670.6 | 0.001611% | 22.9.18 | 078028 | SBC | PERFILADO PERFURADO 38x38x6000mm CHAPA 22 | M | 28 |  | 0 | OK | OK | OK | OK | OK | 0%
22.9.19 | 91855 | SINAPI | ELETRODUTO FLEXÍVEL CORRUGADO REFORÇADO, PVC, DN 25 MM (3/4"), PARA CIRCUITOS TERMINAIS, INSTALADO EM PAREDE - FORNECIMENTO E INSTALAÇÃO. AF_03/2023 | M | 370 | 13.26 | 4906.2 | 0.01178% | 22.9.19 | 91855 | SINAPI | ELETRODUTO FLEXÍVEL CORRUGADO REFORÇADO, PVC, DN 25 MM (3/4"), PARA CIRCUITOS TERMINAIS, INSTALADO EM PAREDE - FORNECIMENTO E INSTALAÇÃO. AF_03/2023 | M | 370 |  | 0 | OK | OK | OK | OK | OK | 0%
22.10 |  |  | CABOS |  |  |  |  | 0% | 22.10 |  |  | CABOS |  |  |  |  | OK | OK | OK | OK | OK | -
22.10.1 | 058563 | SBC | CABO DE COBRE BLINDADO C/FITA POLIESTER P/ ALARME INC.3X1,50 | M | 370 | 16.97 | 6278.9 | 0.01508% | 22.10.1 | 058563 | SBC | CABO DE COBRE BLINDADO C/FITA POLIESTER P/ ALARME INC.3X1,50 | M | 370 |  | 0 | OK | OK | OK | OK | OK | 0%
22.11 |  |  | VENTO KIT e QUADRO DE COMANDO/RENOVAÇÃO DE AR E EXAUSTÃO |  |  |  |  | 0% | 22.11 |  |  | VENTO KIT e QUADRO DE COMANDO/RENOVAÇÃO DE AR E EXAUSTÃO |  |  |  |  | OK | OK | OK | OK | OK | -
22.11.1 | 070482 | SBC | MICROVENTILADOR VENTOKIT MODELO 150D COM SENSOR | UN | 4 | 372.21 | 1488.84 | 0.003576% | 22.11.1 | 070482 | SBC | MICROVENTILADOR VENTOKIT MODELO 150D COM SENSOR | UN | 4 |  | 0 | OK | OK | OK | OK | OK | 0%
22.11.2 | SESC-ELE-608 | Próprio | QUADRO ELETRICO PARA EXAUSTOR/RENOVAÇÃO DE AR Copia da SBC (073392) | UN | 1 | 2297.59 | 2297.59 | 0.005519% | 22.11.2 | SESC-ELE-608 | Próprio | QUADRO ELETRICO PARA EXAUSTOR/RENOVAÇÃO DE AR Copia da SBC (073392) | UN | 1 |  | 0 | OK | OK | OK | OK | OK | 0%
22.12 |  |  | GAS |  |  |  |  | 0% | 22.12 |  |  | GAS |  |  |  |  | OK | OK | OK | OK | OK | -
22.12.1 | 000095 | SBC | PROJETO DE INSTALACAO GAS | m² | 60 | 11.05 | 663 | 0.001592% | 22.12.1 | 000095 | SBC | PROJETO DE INSTALACAO GAS | m² | 60 |  | 0 | OK | OK | OK | OK | OK | 0%
22.12.2 | SESC-TEC-004 | Próprio | LAUDO COM TESTE DE ESTANQUEIDADE EM INSTALAÇÕES.DE REDES DE DISTRIBUIÇÃO DE GÁS | UN | 1 | 1869.54 | 1869.54 | 0.00449% | 22.12.2 | SESC-TEC-004 | Próprio | LAUDO COM TESTE DE ESTANQUEIDADE EM INSTALAÇÕES.DE REDES DE DISTRIBUIÇÃO DE GÁS | UN | 1 |  | 0 | OK | OK | OK | OK | OK | 0%
22.12.3 | 103802 | SINAPI | TUBO EM COBRE RÍGIDO, DN 15 MM, CLASSE E, SEM ISOLAMENTO, INSTALADO EM RAMAL E SUB-RAMAL DE GÁS COMBUSTÍVEL - FORNECIMENTO E INSTALAÇÃO. AF_04/2022 | M | 9.5 | 48.03 | 456.28 | 0.001096% | 22.12.3 | 103802 | SINAPI | TUBO EM COBRE RÍGIDO, DN 15 MM, CLASSE E, SEM ISOLAMENTO, INSTALADO EM RAMAL E SUB-RAMAL DE GÁS COMBUSTÍVEL - FORNECIMENTO E INSTALAÇÃO. AF_04/2022 | M | 9.5 |  | 0 | OK | OK | OK | OK | OK | 0%
22.12.4 | 103029 | SINAPI | REGISTRO OU REGULADOR DE GÁS DE COZINHA - FORNECIMENTO E INSTALAÇÃO. AF_08/2021 | UN | 2 | 74.41 | 148.82 | 0.0003574% | 22.12.4 | 103029 | SINAPI | REGISTRO OU REGULADOR DE GÁS DE COZINHA - FORNECIMENTO E INSTALAÇÃO. AF_08/2021 | UN | 2 |  | 0 | OK | OK | OK | OK | OK | 0%
22.12.5 | 056404 | SBC | REGISTRO PARA GAS 3/8"" EM LIGA DE LATAO ROSQUEADO | UN | 2 | 109.97 | 219.94 | 0.0005283% | 22.12.5 | 056404 | SBC | REGISTRO PARA GAS 3/8"" EM LIGA DE LATAO ROSQUEADO | UN | 2 |  | 0 | OK | OK | OK | OK | OK | 0%
23 |  |  | MARCENARIA |  |  |  |  | 0% | 23 |  |  | MARCENARIA |  |  |  |  | OK | OK | OK | OK | OK | -
23.1 | SESC-PSG-134 | Próprio | FORNECIMENTO E INSTALAÇÃO DE BALCAO SUPERV/ ADM PRIMEIRO ANDAR; BALCAO ANALISTA SEGUNDO ANDAR; ARQUIBANCADA REFORÇO ESCOLAR 1 - SEGUNDO ANDAR; NICHO REFORÇADO ESCOLAR 1- SEGUNDO ANDAR; ARQUIBANCADA NICHO REFORÇO ESCOLAR 2 SEGUNDO ANDAR; ARQUIBANCADA LOUGE / CONECTE PRIMEIRO ANDAR; ARQUIBANCADA LOUGE / CONECTE SEGUNDO ANDAR + FRETE + TRANSPORTE, ALIMENTAÇAO, HOSPEDAGEM. | UND | 1 | 111722.16 | 111722.16 | 0.2683% | 23.1 | SESC-PSG-134 | Próprio | FORNECIMENTO E INSTALAÇÃO DE BALCAO SUPERV/ ADM PRIMEIRO ANDAR; BALCAO ANALISTA SEGUNDO ANDAR; ARQUIBANCADA REFORÇO ESCOLAR 1 - SEGUNDO ANDAR; NICHO REFORÇADO ESCOLAR 1- SEGUNDO ANDAR; ARQUIBANCADA NICHO REFORÇO ESCOLAR 2 SEGUNDO ANDAR; ARQUIBANCADA LOUGE / CONECTE PRIMEIRO ANDAR; ARQUIBANCADA LOUGE / CONECTE SEGUNDO ANDAR + FRETE + TRANSPORTE, ALIMENTAÇAO, HOSPEDAGEM. | UND | 1 |  | 0 | OK | OK | OK | OK | OK | 0%
24 |  |  | LIMPEZA |  |  |  |  | 0% | 24 |  |  | LIMPEZA |  |  |  |  | OK | OK | OK | OK | OK | -
24.1 | SESC-LIM-001 | Próprio | LIMPEZA GERAL | M² | 1562.56 | 4.59 | 7172.15 | 0.01723% | 24.1 | SESC-LIM-001 | Próprio | LIMPEZA GERAL | M² | 1562.56 |  | 0 | OK | OK | OK | OK | OK | 0%
24.2 | 99821 | SINAPI | LIMPEZA DE JANELA DE VIDRO COM CAIXILHO EM AÇO/ALUMÍNIO/PVC. AF_04/2019 | m² | 243.59 | 4.07 | 991.41 | 0.002381% | 24.2 | 99821 | SINAPI | LIMPEZA DE JANELA DE VIDRO COM CAIXILHO EM AÇO/ALUMÍNIO/PVC. AF_04/2019 | m² | 243.59 |  | 0 | OK | OK | OK | OK | OK | 0%
24.3 | SESC-TEC-01 | Próprio | ENSAIO DE RESISTÊNCIA A COMPRESSÃO SIMPLES DO CONCRETO | UN | 3 | 123.11 | 369.33 | 0.0008871% | 24.3 | SESC-TEC-01 | Próprio | ENSAIO DE RESISTÊNCIA A COMPRESSÃO SIMPLES DO CONCRETO | UN | 3 |  | 0 | OK | OK | OK | OK | OK | 0%
24.4 | 023100 | SBC | PROTECOES-PROTECAO DE PISO COM COBERTURA DE LONA/VINIL | m² | 384 | 8.41 | 3229.44 | 0.007757% | 24.4 | 023100 | SBC | PROTECOES-PROTECAO DE PISO COM COBERTURA DE LONA/VINIL | m² | 384 |  | 0 | OK | OK | OK | OK | OK | 0%
25 |  |  | JARDIM |  |  |  |  | 0% | 25 |  |  | JARDIM |  |  |  |  | OK | OK | OK | OK | OK | -
25.1 | 103946 | SINAPI | PLANTIO DE GRAMA ESMERALDA OU SÃO CARLOS OU CURITIBANA, EM PLACAS. AF_07/2024 | m² | 156.81 | 22.29 | 3495.29 | 0.008395% | 25.1 | 103946 | SINAPI | PLANTIO DE GRAMA ESMERALDA OU SÃO CARLOS OU CURITIBANA, EM PLACAS. AF_07/2024 | m² | 156.81 |  | 0 | OK | OK | OK | OK | OK | 0%
25.2 | 86914 | SINAPI | TORNEIRA CROMADA 1/2" OU 3/4" PARA TANQUE, PADRÃO MÉDIO - FORNECIMENTO E INSTALAÇÃO. AF_01/2020 | UN | 6 | 124.67 | 748.02 | 0.001797% | 25.2 | 86914 | SINAPI | TORNEIRA CROMADA 1/2" OU 3/4" PARA TANQUE, PADRÃO MÉDIO - FORNECIMENTO E INSTALAÇÃO. AF_01/2020 | UN | 6 |  | 0 | OK | OK | OK | OK | OK | 0%
25.3 | 052065 | SBC | PONTO DE AGUA FRIA EM TUBO PVC SOLDAVEL | UN | 6 | 117.97 | 707.82 | 0.0017% | 25.3 | 052065 | SBC | PONTO DE AGUA FRIA EM TUBO PVC SOLDAVEL | UN | 6 |  | 0 | OK | OK | OK | OK | OK | 0%
0
[5 empty] | Total Geral | 4045843.53 | [7 empty] | Total Geral | 0
[9 empty] | OBS: O proponente/licitante deverá verificar se há, após preenchimento, divergências nos requisitos de conferencia que demandem adequação antes do envio da proposta formal, visando a regularidade da proposta junto ao processo. |  |  |  |  | Diferença (Desconto) | 4045843.53
Os valores unitários e totais propostos devem constar limitados ao valor de referência. No caso de valores inferiores a 75% dos valores unitários e totais do preço de referências, poderão ser objeto de diligências para comprovação da exequibilidade ds preços ofertados.
_______________________________________________________________ Estêvão Bertoldo Melo Fiscal de Projetos e Obras | [8 empty] | ______________________________________________________________________ Nome do responsável pelo preenchimento Cargo / função Nome da empresa