## Orçamento Sintético
[15 empty] | ▼ Preencher com o valor do B.D.I. | ▼ Preencher com os valores unitários
▼ Área de impressão para fins de formalização da proposta ▼
MODELO DE PROPOSTA DE PREÇO
|  |  | Obra | Bancos |  |  | B.D.I. | Encargos Sociais |  |  |  |  | Obra |  | B.D.I.
|  |  | Execução de rede de drenagem e readequação de muros da UNIDADE SESC-MG CONTAGEM | SINAPI - 10/2024 - Minas Gerais SBC - 11/2024 - Minas Gerais SICRO3 - 07/2024 - Minas Gerais ORSE - 08/2024 - Sergipe SEDOP - 10/2024 - Pará SEINFRA - 028 - Ceará SETOP - 07/2024 - Minas Gerais SIURB - 07/2024 - São Paulo SIURB INFRA - 07/2024 - São Paulo SUDECAP - 07/2024 - Minas Gerais CPOS/CDHU - 09/2024 - São Paulo FDE - 07/2024 - São Paulo AGESUL - 06/2024 - Mato Grosso do Sul AGETOP CIVIL - 08/2024 - Goiás CAEMA - 12/2019 - Maranhão EMBASA - 05/2024 - sem_encargos CAERN - 05/2024 - Rio Grande do Norte COMPESA - 07/2024 - Pernambuco EMOP - 10/2024 - Rio de Janeiro DERPR - 04/2024 - Paraná SCO - 10/2024 - Rio de Janeiro |  |  | 21,96% | Não Desonerado: embutido nos preços unitário dos insumos de mão de obra, de acordo com as bases. |  |  |  |  | Execução de rede de drenagem e readequação de muros da UNIDADE SESC-MG CONTAGEM |  | xx,xx%
Orçamento Sintético | [17 empty] | Requisitos de conferência
Item | Código | Banco | Descrição | Und | Quant. | Valor Unit | Valor Unit com BDI | Total | Peso (%) | Item | Código | Banco | Descrição | Und | Quant. | Valor Unit com BDI | Total | Descrição | Und | Quant. | Valor Unit com BDI | Total | % propostas x referência (MAIOR 75%)
1 |  |  | MOBILIZAÇÃO E DESMOBILIZAÇÃO DE OBRA | [5 empty] | 0.1996% | 1 |  |  | MOBILIZAÇÃO E DESMOBILIZAÇÃO DE OBRA |  |  |  |  | Ok | Ok | Ok | Ok | Ok | -
1.1 |  |  | MOBILIZAÇÃO E DESMOBILIZAÇÃO | [5 empty] | 0.1996% | 1.1 |  |  | MOBILIZAÇÃO E DESMOBILIZAÇÃO |  |  |  |  | Ok | Ok | Ok | Ok | Ok | -
1.1.1 | SESC-MOB-025 | Próprio | MOBILIZAÇÃO E DESMOBILIZAÇÃO DE OBRA EM CENTRO URBANO OU REGIÃO LIMÍTROFE COM VALOR ACIMA DE 3.000.000,01 | % | 1 | 12392.28 | 15113.62 | 15113.62 | 0.1996% | 1.1.1 | SESC-MOB-025 | Próprio | MOBILIZAÇÃO E DESMOBILIZAÇÃO DE OBRA EM CENTRO URBANO OU REGIÃO LIMÍTROFE COM VALOR ACIMA DE 3.000.000,01 | % | 1 |  | 0 | Ok | Ok | Ok | Ok | Ok | 0%
2 |  |  | ADMINISTRAÇÃO LOCAL | [5 empty] | 10.64% | 2 |  |  | ADMINISTRAÇÃO LOCAL |  |  |  |  | Ok | Ok | Ok | Ok | Ok | -
2.1 |  |  | ADMINISTRAÇÃO LOCAL | [5 empty] | 10.64% | 2.1 |  |  | ADMINISTRAÇÃO LOCAL |  |  |  |  | Ok | Ok | Ok | Ok | Ok | -
2.1.1 | SESC-ADM-021 | Próprio | ADMINISTRAÇÃO LOCAL - SESC CONTAGEM - MURO E DRENAGEM | UN | 1 | 660611.69 | 805682.01 | 805682.01 | 10.64% | 2.1.1 | SESC-ADM-021 | Próprio | ADMINISTRAÇÃO LOCAL - SESC CONTAGEM - MURO E DRENAGEM | UN | 1 |  | 0 | Ok | Ok | Ok | Ok | Ok | 0%
3 |  |  | SERVIÇOS TÉCNICOS | [5 empty] | 0.888% | 3 |  |  | SERVIÇOS TÉCNICOS |  |  |  |  | Ok | Ok | Ok | Ok | Ok | -
3.1 |  |  | PROJETO EXECUTIVO / COMPLEMENTARES / ASBUILT | [5 empty] | 0.1569% | 3.1 |  |  | PROJETO EXECUTIVO / COMPLEMENTARES / ASBUILT |  |  |  |  | Ok | Ok | Ok | Ok | Ok | -
3.1.1 | SESC-STE-001 | Próprio | Copia da SETOP (ED-3123) - AS BUILT DE PROJETOS COM ÁREA ATÉ 10.000 M2 | UN | 1 | 7217.25 | 8802.15 | 8802.15 | 0.1163% | 3.1.1 | SESC-STE-001 | Próprio | Copia da SETOP (ED-3123) - AS BUILT DE PROJETOS COM ÁREA ATÉ 10.000 M2 | UN | 1 |  | 0 | Ok | Ok | Ok | Ok | Ok | 0%
3.1.2 | SESC-PROJ-002 | Próprio | PROJETO DE SINALIZAÇAO / DESVIO | KM | 1 | 2521.23 | 3074.89 | 3074.89 | 0.04061% | 3.1.2 | SESC-PROJ-002 | Próprio | PROJETO DE SINALIZAÇAO / DESVIO | KM | 1 |  | 0 | Ok | Ok | Ok | Ok | Ok | 0%
3.2 |  |  | VISTORIA CAUTELAR | [5 empty] | 0.04535% | 3.2 |  |  | VISTORIA CAUTELAR |  |  |  |  | Ok | Ok | Ok | Ok | Ok | -
3.2.1 | SESC-STE-019 | Próprio | LAUDO VISTORIA CAUTELAR - 500M2 < ÁREA CONSTRUÍDA <= 2000M2, INCLUSIVE EMISSÃO DE ANOTAÇÃO DE RESPONSABILIDADE TÉCNICA (ART) | UN | 3 | 938.38 | 1144.44 | 3433.32 | 0.04535% | 3.2.1 | SESC-STE-019 | Próprio | LAUDO VISTORIA CAUTELAR - 500M2 < ÁREA CONSTRUÍDA <= 2000M2, INCLUSIVE EMISSÃO DE ANOTAÇÃO DE RESPONSABILIDADE TÉCNICA (ART) | UN | 3 |  | 0 | Ok | Ok | Ok | Ok | Ok | 0%
3.3 |  |  | CONSULTORIA TÉCNICA | [5 empty] | 0.6858% | 3.3 |  |  | CONSULTORIA TÉCNICA |  |  |  |  | Ok | Ok | Ok | Ok | Ok | -
3.3.1 | SESC-TEC-020 | Próprio | PARECER GEOTÉCNICO - NÍVEL 3 | UN | 2 | 17751.72 | 21649.99 | 43299.98 | 0.5719% | 3.3.1 | SESC-TEC-020 | Próprio | PARECER GEOTÉCNICO - NÍVEL 3 | UN | 2 |  | 0 | Ok | Ok | Ok | Ok | Ok | 0%
3.3.2 | SESC-TEC-031 | Próprio | PARECER DE SEGURANÇA - NÍVEL 3 | UN | 1 | 7071.48 | 8624.37 | 8624.37 | 0.1139% | 3.3.2 | SESC-TEC-031 | Próprio | PARECER DE SEGURANÇA - NÍVEL 3 | UN | 1 |  | 0 | Ok | Ok | Ok | Ok | Ok | 0%
4 |  |  | INSTALAÇÕES PROVISÓRIAS E CANTEIRO DE OBRAS | [5 empty] | 6.058% | 4 |  |  | INSTALAÇÕES PROVISÓRIAS E CANTEIRO DE OBRAS |  |  |  |  | Ok | Ok | Ok | Ok | Ok | -
4.1 |  |  | PLACA DE IDENTIFICAÇÃO DE OBRA | [5 empty] | 0.04549% | 4.1 |  |  | PLACA DE IDENTIFICAÇÃO DE OBRA |  |  |  |  | Ok | Ok | Ok | Ok | Ok | -
4.1.1 | 103689 | SINAPI | FORNECIMENTO E INSTALAÇÃO DE PLACA DE OBRA COM CHAPA GALVANIZADA E ESTRUTURA DE MADEIRA. AF_03/2022_PS | m² | 5.76 | 490.31 | 597.98 | 3444.36 | 0.04549% | 4.1.1 | 103689 | SINAPI | FORNECIMENTO E INSTALAÇÃO DE PLACA DE OBRA COM CHAPA GALVANIZADA E ESTRUTURA DE MADEIRA. AF_03/2022_PS | m² | 5.76 |  | 0 | Ok | Ok | Ok | Ok | Ok | 0%
4.2 |  |  | TAPUMES / CERCAS E FECHAMENTOS | [5 empty] | 3.99% | 4.2 |  |  | TAPUMES / CERCAS E FECHAMENTOS |  |  |  |  | Ok | Ok | Ok | Ok | Ok | -
4.2.1 | 98459 | SINAPI | TAPUME COM TELHA METÁLICA. AF_03/2024 | m² | 1463.52 | 79.85 | 97.38 | 142517.57 | 1.882% | 4.2.1 | 98459 | SINAPI | TAPUME COM TELHA METÁLICA. AF_03/2024 | m² | 1463.52 |  | 0 | Ok | Ok | Ok | Ok | Ok | 0%
4.2.2 | SESC-CAN-051 | Próprio | PLOTAGEM DE ADESIVO VINIL | M² | 338.72 | 251.32 | 306.5 | 103817.68 | 1.371% | 4.2.2 | SESC-CAN-051 | Próprio | PLOTAGEM DE ADESIVO VINIL | M² | 338.72 |  | 0 | Ok | Ok | Ok | Ok | Ok | 0%
4.2.3 | SESC-CAN-049 | Próprio | TELA-TAPUME DE POLIPROPILENO H= 1,20 M, INCL. BASE | M | 2137.28 | 13.41 | 16.35 | 34944.52 | 0.4615% | 4.2.3 | SESC-CAN-049 | Próprio | TELA-TAPUME DE POLIPROPILENO H= 1,20 M, INCL. BASE | M | 2137.28 |  | 0 | Ok | Ok | Ok | Ok | Ok | 0%
4.2.4 | SESC-SPR-111 | Próprio | REMANEJAMENTO DE TAPUME | M | 1546.92 | 11.02 | 13.43 | 20775.13 | 0.2744% | 4.2.4 | SESC-SPR-111 | Próprio | REMANEJAMENTO DE TAPUME | M | 1546.92 |  | 0 | Ok | Ok | Ok | Ok | Ok | 0%
4.3 |  |  | CONTAINERS PARA ESCRITÓRIO / ALMOXARIFADO / REFEITÓRIO / VESTIÁRIO | [5 empty] | 1.251% | 4.3 |  |  | CONTAINERS PARA ESCRITÓRIO / ALMOXARIFADO / REFEITÓRIO / VESTIÁRIO |  |  |  |  | Ok | Ok | Ok | Ok | Ok | -
4.3.1 | SESC-CAN-069 | Próprio | MOBILIZAÇÃO E DESMOBILIZAÇÃO DE CONTAINER, INCLUSIVE CARGA, DESCARGA E TRANSPORTE EM CAMINHÃO CARROCERIA COM GUINDAUTO (MUNCK), EXCLUSIVE LOCAÇÃO DO CONTAINER | un | 8 | 663.15 | 808.77 | 6470.16 | 0.08546% | 4.3.1 | SESC-CAN-069 | Próprio | MOBILIZAÇÃO E DESMOBILIZAÇÃO DE CONTAINER, INCLUSIVE CARGA, DESCARGA E TRANSPORTE EM CAMINHÃO CARROCERIA COM GUINDAUTO (MUNCK), EXCLUSIVE LOCAÇÃO DO CONTAINER | un | 8 |  | 0 | Ok | Ok | Ok | Ok | Ok | 0%
4.3.2 | ED-16352 | SETOP | LOCAÇÃO DE CONTAINER COM ISOLAMENTO TÉRMICO, TIPO 5, PARA VESTIÁRIO DE OBRA COM SETE (7) CHUVEIROS E DOIS (2) LAVATÓRIOS, COM MEDIDAS REFERENCIAIS DE (6) METROS COMPRIMENTO, (2,3) METROS LARGURA E (2,5) METROS ALTURA ÚTIL INTERNA, INCLUSIVE LIGAÇÕES ELÉTRICAS E HIDROSSANITÁRIAS INTERNAS, EXCLUSIVE MOBILIZAÇÃO/DESMOBILIZAÇÃO E LIGAÇÕES PROVISÓRIAS EXTERNAS | mês | 24 | 1392.07 | 1697.76 | 40746.24 | 0.5382% | 4.3.2 | ED-16352 | SETOP | LOCAÇÃO DE CONTAINER COM ISOLAMENTO TÉRMICO, TIPO 5, PARA VESTIÁRIO DE OBRA COM SETE (7) CHUVEIROS E DOIS (2) LAVATÓRIOS, COM MEDIDAS REFERENCIAIS DE (6) METROS COMPRIMENTO, (2,3) METROS LARGURA E (2,5) METROS ALTURA ÚTIL INTERNA, INCLUSIVE LIGAÇÕES ELÉTRICAS E HIDROSSANITÁRIAS INTERNAS, EXCLUSIVE MOBILIZAÇÃO/DESMOBILIZAÇÃO E LIGAÇÕES PROVISÓRIAS EXTERNAS | mês | 24 |  | 0 | Ok | Ok | Ok | Ok | Ok | 0%
4.3.3 | ED-16349 | SETOP | LOCAÇÃO DE CONTAINER COM ISOLAMENTO TÉRMICO, TIPO 2, PARA ESCRITÓRIO DE OBRA COM SANITÁRIO CONTENDO UM (1) VASO SANITÁRIO E UM (1) LAVATÓRIO, COM MEDIDAS REFERENCIAIS DE (6) METROS COMPRIMENTO, (2,3) METROS LARGURA E (2,5) METROS ALTURA ÚTIL INTERNA, INCLUSIVE AR CONDICIONADO E LIGAÇÕES ELÉTRICAS E HIDROSSANITÁRIAS INTERNAS, EXCLUSIVE MOBILIZAÇÃO/DESMOBILIZAÇÃO E LIGAÇÕES PROVISÓRIAS EXTERNAS | mês | 8 | 1432 | 1746.46 | 13971.68 | 0.1845% | 4.3.3 | ED-16349 | SETOP | LOCAÇÃO DE CONTAINER COM ISOLAMENTO TÉRMICO, TIPO 2, PARA ESCRITÓRIO DE OBRA COM SANITÁRIO CONTENDO UM (1) VASO SANITÁRIO E UM (1) LAVATÓRIO, COM MEDIDAS REFERENCIAIS DE (6) METROS COMPRIMENTO, (2,3) METROS LARGURA E (2,5) METROS ALTURA ÚTIL INTERNA, INCLUSIVE AR CONDICIONADO E LIGAÇÕES ELÉTRICAS E HIDROSSANITÁRIAS INTERNAS, EXCLUSIVE MOBILIZAÇÃO/DESMOBILIZAÇÃO E LIGAÇÕES PROVISÓRIAS EXTERNAS | mês | 8 |  | 0 | Ok | Ok | Ok | Ok | Ok | 0%
4.3.4 | ED-16351 | SETOP | LOCAÇÃO DE CONTAINER COM ISOLAMENTO TÉRMICO, TIPO 4, PARA REFEITÓRIO DE OBRA, COM MEDIDAS REFERENCIAIS DE (6) METROS COMPRIMENTO, (2,3) METROS LARGURA E (2,5) METROS ALTURA ÚTIL INTERNA, INCLUSIVE LIGAÇÕES ELÉTRICAS INTERNAS, EXCLUSIVE MOBILIZAÇÃO/DESMOBILIZAÇÃO E LIGAÇÕES PROVISÓRIAS EXTERNAS | mês | 24 | 874.01 | 1065.94 | 25582.56 | 0.3379% | 4.3.4 | ED-16351 | SETOP | LOCAÇÃO DE CONTAINER COM ISOLAMENTO TÉRMICO, TIPO 4, PARA REFEITÓRIO DE OBRA, COM MEDIDAS REFERENCIAIS DE (6) METROS COMPRIMENTO, (2,3) METROS LARGURA E (2,5) METROS ALTURA ÚTIL INTERNA, INCLUSIVE LIGAÇÕES ELÉTRICAS INTERNAS, EXCLUSIVE MOBILIZAÇÃO/DESMOBILIZAÇÃO E LIGAÇÕES PROVISÓRIAS EXTERNAS | mês | 24 |  | 0 | Ok | Ok | Ok | Ok | Ok | 0%
4.3.5 | ED-16350 | SETOP | LOCAÇÃO DE CONTAINER COM ISOLAMENTO TÉRMICO, TIPO 3, PARA DEPÓSITO/FERRAMENTARIA DE OBRA, COM MEDIDAS REFERENCIAIS DE (6) METROS COMPRIMENTO, (2,3) METROS LARGURA E (2,5) METROS ALTURA ÚTIL INTERNA, INCLUSIVE LIGAÇÕES ELÉTRICAS INTERNAS, EXCLUSIVE MOBILIZAÇÃO/DESMOBILIZAÇÃO E LIGAÇÕES PROVISÓRIAS EXTERNAS | mês | 8 | 811.73 | 989.98 | 7919.84 | 0.1046% | 4.3.5 | ED-16350 | SETOP | LOCAÇÃO DE CONTAINER COM ISOLAMENTO TÉRMICO, TIPO 3, PARA DEPÓSITO/FERRAMENTARIA DE OBRA, COM MEDIDAS REFERENCIAIS DE (6) METROS COMPRIMENTO, (2,3) METROS LARGURA E (2,5) METROS ALTURA ÚTIL INTERNA, INCLUSIVE LIGAÇÕES ELÉTRICAS INTERNAS, EXCLUSIVE MOBILIZAÇÃO/DESMOBILIZAÇÃO E LIGAÇÕES PROVISÓRIAS EXTERNAS | mês | 8 |  | 0 | Ok | Ok | Ok | Ok | Ok | 0%
4.4 |  |  | INSTALAÇÕES PARA CANTEIRO DE OBRAS (INFRAESTRUTURA) | [5 empty] | 0.6348% | 4.4 |  |  | INSTALAÇÕES PARA CANTEIRO DE OBRAS (INFRAESTRUTURA) |  |  |  |  | Ok | Ok | Ok | Ok | Ok | -
4.4.1 | SESC-CAN-074 | Próprio | BANHEIRO QUÍMICO E REBOQUE PARA TRANSPORTE DE BANHEIRO QUÍMICO | MES | 24 | 1346.53 | 1642.22 | 39413.28 | 0.5206% | 4.4.1 | SESC-CAN-074 | Próprio | BANHEIRO QUÍMICO E REBOQUE PARA TRANSPORTE DE BANHEIRO QUÍMICO | MES | 24 |  | 0 | Ok | Ok | Ok | Ok | Ok | 0%
4.4.2 | SESC-CAN-046 | Próprio | LIGAÇÃO PROVISÓRIA DE ENERGIA ELÉTRICA PARA CONTAINER | un | 8 | 258.16 | 314.85 | 2518.8 | 0.03327% | 4.4.2 | SESC-CAN-046 | Próprio | LIGAÇÃO PROVISÓRIA DE ENERGIA ELÉTRICA PARA CONTAINER | un | 8 |  | 0 | Ok | Ok | Ok | Ok | Ok | 0%
4.4.3 | SESC-CAN-74 | Próprio | MOBILIÁRIO PARA REFEITORIO (MARMITEIRO/BANCO/MESA/BEBEDOURO/EXTINTOR) | UN | 3 | 715.64 | 872.79 | 2618.37 | 0.03458% | 4.4.3 | SESC-CAN-74 | Próprio | MOBILIÁRIO PARA REFEITORIO (MARMITEIRO/BANCO/MESA/BEBEDOURO/EXTINTOR) | UN | 3 |  | 0 | Ok | Ok | Ok | Ok | Ok | 0%
4.4.4 | SESC-CAN-019 | Próprio | LIGAÇÃO PROVISÓRIA DE ÁGUA E ESGOTO PARA CONTAINER | un | 8 | 360.02 | 439.08 | 3512.64 | 0.04639% | 4.4.4 | SESC-CAN-019 | Próprio | LIGAÇÃO PROVISÓRIA DE ÁGUA E ESGOTO PARA CONTAINER | un | 8 |  | 0 | Ok | Ok | Ok | Ok | Ok | 0%
4.5 |  |  | SINALIZAÇÃO DE SEGURANÇA | [5 empty] | 0.1371% | 4.5 |  |  | SINALIZAÇÃO DE SEGURANÇA |  |  |  |  | Ok | Ok | Ok | Ok | Ok | -
4.5.1 | SESC-URB-055 | Próprio | CONE EM PVC H= 75 CM | UN | 40 | 31.16 | 38 | 1520 | 0.02008% | 4.5.1 | SESC-URB-055 | Próprio | CONE EM PVC H= 75 CM | UN | 40 |  | 0 | Ok | Ok | Ok | Ok | Ok | 0%
4.5.2 | 103697 | SINAPI | FORNECIMENTO E INSTALAÇÃO DE SUPORTE DE MADEIRA PARA PLACAS DE SINALIZAÇÃO, EM BASE DE CONCRETO, COM H= DE 2,0 M E SEÇÃO DE 7,5 X 7,5 CM. AF_03/2022 | UN | 45 | 124.8 | 152.2 | 6849 | 0.09046% | 4.5.2 | 103697 | SINAPI | FORNECIMENTO E INSTALAÇÃO DE SUPORTE DE MADEIRA PARA PLACAS DE SINALIZAÇÃO, EM BASE DE CONCRETO, COM H= DE 2,0 M E SEÇÃO DE 7,5 X 7,5 CM. AF_03/2022 | UN | 45 |  | 0 | Ok | Ok | Ok | Ok | Ok | 0%
4.5.3 | SESC-CAN-077 | Próprio | PLACA DE SINALIZAÇÃO E ADVERTÊNCIA, INCLUINDO FORNECIMENTO, TRANSPORTE, INSTALAÇÃO E REMOÇÃO PARA OUTRO LOCAL DA OBRA (DP0301-01) | M² | 15 | 110.01 | 134.16 | 2012.4 | 0.02658% | 4.5.3 | SESC-CAN-077 | Próprio | PLACA DE SINALIZAÇÃO E ADVERTÊNCIA, INCLUINDO FORNECIMENTO, TRANSPORTE, INSTALAÇÃO E REMOÇÃO PARA OUTRO LOCAL DA OBRA (DP0301-01) | M² | 15 |  | 0 | Ok | Ok | Ok | Ok | Ok | 0%
5 |  |  | SERVIÇOS PRELIMINARES | [5 empty] | 1.862% | 5 |  |  | SERVIÇOS PRELIMINARES |  |  |  |  | Ok | Ok | Ok | Ok | Ok | -
5.1 |  |  | LIMPEZA DE VEGETAÇÃO - ATIVIDADE MURO E TALUDE | [5 empty] | 0.08008% | 5.1 |  |  | LIMPEZA DE VEGETAÇÃO - ATIVIDADE MURO E TALUDE |  |  |  |  | Ok | Ok | Ok | Ok | Ok | -
5.1.1 | SESC-SPR-113 | Próprio | RASTELAMENTO DE ÁREA COM AFASTAMENTO DE ATÉ VINTE (20) METROS, EXCLUSIVE CAPINA OU ROÇADA MANUAL | m² | 5562.5 | 0.9 | 1.09 | 6063.12 | 0.08008% | 5.1.1 | SESC-SPR-113 | Próprio | RASTELAMENTO DE ÁREA COM AFASTAMENTO DE ATÉ VINTE (20) METROS, EXCLUSIVE CAPINA OU ROÇADA MANUAL | m² | 5562.5 |  | 0 | Ok | Ok | Ok | Ok | Ok | 0%
5.2 |  |  | REMOÇÃO DE RAIZES DE ÁRVORE - ATIVIDADE MURO E TALUDE | [5 empty] | 1.781% | 5.2 |  |  | REMOÇÃO DE RAIZES DE ÁRVORE - ATIVIDADE MURO E TALUDE |  |  |  |  | Ok | Ok | Ok | Ok | Ok | -
5.2.1 | SESC-URB-116 | Próprio | REMOÇAO MECANIZADA DE RAIZES (DESTOCA) REMANESCENTE DE TRONCO DE ARVORE ATÉ 30CM | UN | 38 | 70.06 | 85.44 | 3246.72 | 0.04288% | 5.2.1 | SESC-URB-116 | Próprio | REMOÇAO MECANIZADA DE RAIZES (DESTOCA) REMANESCENTE DE TRONCO DE ARVORE ATÉ 30CM | UN | 38 |  | 0 | Ok | Ok | Ok | Ok | Ok | 0%
5.2.2 | SESC-URB-111 | Próprio | REMOÇAO MECANIZADA DE RAIZES (DESTOCA) REMANESCENTE DE TRONCO DE ARVORE 30CM | UN | 53 | 1262.6 | 1539.86 | 81612.58 | 1.078% | 5.2.2 | SESC-URB-111 | Próprio | REMOÇAO MECANIZADA DE RAIZES (DESTOCA) REMANESCENTE DE TRONCO DE ARVORE 30CM | UN | 53 |  | 0 | Ok | Ok | Ok | Ok | Ok | 0%
5.2.3 | SESC-DEM-016 | Próprio | REMOÇAO DE RAIZES (DESTOCA) REMANESCENTE DE TRONCO DE ARVORE 60CM | UN | 23 | 1423.76 | 1736.41 | 39937.43 | 0.5275% | 5.2.3 | SESC-DEM-016 | Próprio | REMOÇAO DE RAIZES (DESTOCA) REMANESCENTE DE TRONCO DE ARVORE 60CM | UN | 23 |  | 0 | Ok | Ok | Ok | Ok | Ok | 0%
5.2.4 | SESC-URB-109 | Próprio | REMOÇAO MECANIZADA DE RAIZES (DESTOCA) REMANESCENTE DE TRONCO DE ARVORE 100CM | UN | 4 | 2066.72 | 2520.57 | 10082.28 | 0.1332% | 5.2.4 | SESC-URB-109 | Próprio | REMOÇAO MECANIZADA DE RAIZES (DESTOCA) REMANESCENTE DE TRONCO DE ARVORE 100CM | UN | 4 |  | 0 | Ok | Ok | Ok | Ok | Ok | 0%
6 |  |  | DEMOLIÇÕES E REMOÇÕES - ATIVIDADE MURO E TALUDE | [5 empty] | 1.211% | 6 |  |  | DEMOLIÇÕES E REMOÇÕES - ATIVIDADE MURO E TALUDE |  |  |  |  | Ok | Ok | Ok | Ok | Ok | -
6.1 |  |  | DEMOLIÇÕES E REMOÇÕES | [5 empty] | 1.211% | 6.1 |  |  | DEMOLIÇÕES E REMOÇÕES |  |  |  |  | Ok | Ok | Ok | Ok | Ok | -
6.1.1 | SESC-SPR-020 | Próprio | DEMOLIÇÃO MANUAL DE CONCRETO ARMADO, INCLUSIVE AFASTAMENTO - UTILIZANDO EQUIPAMENTO | m³ | 296.84 | 95.11 | 115.99 | 34430.47 | 0.4548% | 6.1.1 | SESC-SPR-020 | Próprio | DEMOLIÇÃO MANUAL DE CONCRETO ARMADO, INCLUSIVE AFASTAMENTO - UTILIZANDO EQUIPAMENTO | m³ | 296.84 |  | 0 | Ok | Ok | Ok | Ok | Ok | 0%
6.1.2 | 97624 | SINAPI | DEMOLIÇÃO DE ALVENARIA DE TIJOLO MACIÇO, DE FORMA MANUAL, SEM REAPROVEITAMENTO. AF_09/2023 | m³ | 105.75 | 102.98 | 125.59 | 13281.14 | 0.1754% | 6.1.2 | 97624 | SINAPI | DEMOLIÇÃO DE ALVENARIA DE TIJOLO MACIÇO, DE FORMA MANUAL, SEM REAPROVEITAMENTO. AF_09/2023 | m³ | 105.75 |  | 0 | Ok | Ok | Ok | Ok | Ok | 0%
6.1.3 | 97625 | SINAPI | DEMOLIÇÃO DE ALVENARIA PARA QUALQUER TIPO DE BLOCO, DE FORMA MECANIZADA, SEM REAPROVEITAMENTO. AF_09/2023 | m³ | 351.61 | 54.47 | 66.43 | 23357.45 | 0.3085% | 6.1.3 | 97625 | SINAPI | DEMOLIÇÃO DE ALVENARIA PARA QUALQUER TIPO DE BLOCO, DE FORMA MECANIZADA, SEM REAPROVEITAMENTO. AF_09/2023 | m³ | 351.61 |  | 0 | Ok | Ok | Ok | Ok | Ok | 0%
6.1.4 | 97627 | SINAPI | DEMOLIÇÃO DE PILARES E VIGAS EM CONCRETO ARMADO, DE FORMA MECANIZADA COM MARTELETE, SEM REAPROVEITAMENTO. AF_09/2023 | m³ | 5.95 | 189.5 | 231.11 | 1375.1 | 0.01816% | 6.1.4 | 97627 | SINAPI | DEMOLIÇÃO DE PILARES E VIGAS EM CONCRETO ARMADO, DE FORMA MECANIZADA COM MARTELETE, SEM REAPROVEITAMENTO. AF_09/2023 | m³ | 5.95 |  | 0 | Ok | Ok | Ok | Ok | Ok | 0%
6.1.5 | 104790 | SINAPI | DEMOLIÇÃO DE PISO DE CONCRETO SIMPLES, DE FORMA MECANIZADA COM MARTELETE, SEM REAPROVEITAMENTO. AF_09/2023 | m³ | 0.62 | 112.56 | 137.27 | 85.1 | 0.001124% | 6.1.5 | 104790 | SINAPI | DEMOLIÇÃO DE PISO DE CONCRETO SIMPLES, DE FORMA MECANIZADA COM MARTELETE, SEM REAPROVEITAMENTO. AF_09/2023 | m³ | 0.62 |  | 0 | Ok | Ok | Ok | Ok | Ok | 0%
6.1.6 | SESC-DEM-003 | Próprio | REMOÇÃO DE GUARDA CORPO / CORRIMÃO DE FORMA MANUAL - SEM REAPROVEITAMENTO | m² | 105.71 | 61.23 | 74.67 | 7893.36 | 0.1043% | 6.1.6 | SESC-DEM-003 | Próprio | REMOÇÃO DE GUARDA CORPO / CORRIMÃO DE FORMA MANUAL - SEM REAPROVEITAMENTO | m² | 105.71 |  | 0 | Ok | Ok | Ok | Ok | Ok | 0%
6.1.7 | SESC-SER-038 | Próprio | REMOÇÃO DE GUARDA CORPO / CORRIMÃO DE FORMA MANUAL - COM REAPROVEITAMENTO | m² | 22.28 | 61.23 | 74.67 | 1663.64 | 0.02197% | 6.1.7 | SESC-SER-038 | Próprio | REMOÇÃO DE GUARDA CORPO / CORRIMÃO DE FORMA MANUAL - COM REAPROVEITAMENTO | m² | 22.28 |  | 0 | Ok | Ok | Ok | Ok | Ok | 0%
6.1.8 | 97662 | SINAPI | REMOÇÃO DE TUBULAÇÕES (TUBOS E CONEXÕES) DE ÁGUA FRIA, DE FORMA MANUAL, SEM REAPROVEITAMENTO. AF_09/2023 | M | 37.09 | 0.49 | 0.59 | 21.88 | 0.000289% | 6.1.8 | 97662 | SINAPI | REMOÇÃO DE TUBULAÇÕES (TUBOS E CONEXÕES) DE ÁGUA FRIA, DE FORMA MANUAL, SEM REAPROVEITAMENTO. AF_09/2023 | M | 37.09 |  | 0 | Ok | Ok | Ok | Ok | Ok | 0%
6.1.9 | SESC-SPR-107 | Próprio | CALHA DE MADEIRA PARA DESCIDA DE ENTULHO | M | 84.13 | 92.18 | 112.42 | 9457.89 | 0.1249% | 6.1.9 | SESC-SPR-107 | Próprio | CALHA DE MADEIRA PARA DESCIDA DE ENTULHO | M | 84.13 |  | 0 | Ok | Ok | Ok | Ok | Ok | 0%
6.1.10 | 97662 | SINAPI | REMOÇÃO DE TUBULAÇÕES (TUBOS E CONEXÕES) DE ÁGUA FRIA, DE FORMA MANUAL, SEM REAPROVEITAMENTO. AF_09/2023 | M | 239.3 | 0.49 | 0.59 | 141.18 | 0.001865% | 6.1.10 | 97662 | SINAPI | REMOÇÃO DE TUBULAÇÕES (TUBOS E CONEXÕES) DE ÁGUA FRIA, DE FORMA MANUAL, SEM REAPROVEITAMENTO. AF_09/2023 | M | 239.3 |  | 0 | Ok | Ok | Ok | Ok | Ok | 0%
7 |  |  | EQUIPAMENTOS - ATIVIDADE MURO E TALUDE | [5 empty] | 0.4364% | 7 |  |  | EQUIPAMENTOS - ATIVIDADE MURO E TALUDE |  |  |  |  | Ok | Ok | Ok | Ok | Ok | -
7.1 |  |  | ANDAIME | [5 empty] | 0.4364% | 7.1 |  |  | ANDAIME |  |  |  |  | Ok | Ok | Ok | Ok | Ok | -
7.1.1 | SESC-EQP-018 | Próprio | LOCAÇÃO DE ANDAIME TIPO FACHADEIRO | M²XMÊS | 48 | 16.5 | 20.12 | 965.76 | 0.01276% | 7.1.1 | SESC-EQP-018 | Próprio | LOCAÇÃO DE ANDAIME TIPO FACHADEIRO | M²XMÊS | 48 |  | 0 | Ok | Ok | Ok | Ok | Ok | 0%
7.1.2 | 97063 | SINAPI | MONTAGEM E DESMONTAGEM DE ANDAIME MODULAR FACHADEIRO, COM PISO METÁLICO, PARA EDIFÍCIOS COM MULTIPLOS PAVIMENTOS (EXCLUSIVE ANDAIME E LIMPEZA). AF_03/2024 | m² | 1104.2 | 17.8 | 21.7 | 23961.14 | 0.3165% | 7.1.2 | 97063 | SINAPI | MONTAGEM E DESMONTAGEM DE ANDAIME MODULAR FACHADEIRO, COM PISO METÁLICO, PARA EDIFÍCIOS COM MULTIPLOS PAVIMENTOS (EXCLUSIVE ANDAIME E LIMPEZA). AF_03/2024 | m² | 1104.2 |  | 0 | Ok | Ok | Ok | Ok | Ok | 0%
7.1.3 | 97062 | SINAPI | COLOCAÇÃO DE TELA EM ANDAIME FACHADEIRO. AF_03/2024 | m² | 1104.2 | 6.03 | 7.35 | 8115.87 | 0.1072% | 7.1.3 | 97062 | SINAPI | COLOCAÇÃO DE TELA EM ANDAIME FACHADEIRO. AF_03/2024 | m² | 1104.2 |  | 0 | Ok | Ok | Ok | Ok | Ok | 0%
8 |  |  | CONTENÇÃO - PAREDE DE CONCRETO - ATIVIDADE MURO E TALUDE | [5 empty] | 14.49% | 8 |  |  | CONTENÇÃO - PAREDE DE CONCRETO - ATIVIDADE MURO E TALUDE |  |  |  |  | Ok | Ok | Ok | Ok | Ok | -
8.1 |  |  | LOCAÇÃO DE OBRA | [5 empty] | 0.005911% | 8.1 |  |  | LOCAÇÃO DE OBRA |  |  |  |  | Ok | Ok | Ok | Ok | Ok | -
8.1.1 | SESC-SPR-106 | Próprio | Locação de muro, inclusive execução de gabarito de madeira | m | 334 | 1.1 | 1.34 | 447.56 | 0.005911% | 8.1.1 | SESC-SPR-106 | Próprio | Locação de muro, inclusive execução de gabarito de madeira | m | 334 |  | 0 | Ok | Ok | Ok | Ok | Ok | 0%
8.2 |  |  | ESCAVAÇÃO | [5 empty] | 0.3415% | 8.2 |  |  | ESCAVAÇÃO |  |  |  |  | Ok | Ok | Ok | Ok | Ok | -
8.2.1 | SESC-FUN-115 | Próprio | TUBULÃO ESCAVADO MECANICAMENTE COM TRADO CURTO ACOPLADO - DN 80CM. (CÓPIA COMP. SINAPI 100898) | M | 336 | 34.58 | 42.17 | 14169.12 | 0.1871% | 8.2.1 | SESC-FUN-115 | Próprio | TUBULÃO ESCAVADO MECANICAMENTE COM TRADO CURTO ACOPLADO - DN 80CM. (CÓPIA COMP. SINAPI 100898) | M | 336 |  | 0 | Ok | Ok | Ok | Ok | Ok | 0%
8.2.2 | 96527 | SINAPI | ESCAVAÇÃO MANUAL PARA VIGA BALDRAME OU SAPATA CORRIDA (INCLUINDO ESCAVAÇÃO PARA COLOCAÇÃO DE FÔRMAS). AF_01/2024 | m³ | 80.16 | 100 | 121.96 | 9776.31 | 0.1291% | 8.2.2 | 96527 | SINAPI | ESCAVAÇÃO MANUAL PARA VIGA BALDRAME OU SAPATA CORRIDA (INCLUINDO ESCAVAÇÃO PARA COLOCAÇÃO DE FÔRMAS). AF_01/2024 | m³ | 80.16 |  | 0 | Ok | Ok | Ok | Ok | Ok | 0%
8.2.3 | 93358 | SINAPI | ESCAVAÇÃO MANUAL DE VALA. AF_09/2024 | m³ | 19.4 | 80.73 | 98.45 | 1909.93 | 0.02523% | 8.2.3 | 93358 | SINAPI | ESCAVAÇÃO MANUAL DE VALA. AF_09/2024 | m³ | 19.4 |  | 0 | Ok | Ok | Ok | Ok | Ok | 0%
8.3 |  |  | FORMA | [5 empty] | 2.038% | 8.3 |  |  | FORMA |  |  |  |  | Ok | Ok | Ok | Ok | Ok | -
8.3.1 | 100341 | SINAPI | FABRICAÇÃO, MONTAGEM E DESMONTAGEM DE FÔRMA PARA CORTINA DE CONTENÇÃO, EM CHAPA DE MADEIRA COMPENSADA PLASTIFICADA, E = 18 MM, 10 UTILIZAÇÕES. AF_07/2019 | m² | 1494.82 | 36.94 | 45.05 | 67341.64 | 0.8894% | 8.3.1 | 100341 | SINAPI | FABRICAÇÃO, MONTAGEM E DESMONTAGEM DE FÔRMA PARA CORTINA DE CONTENÇÃO, EM CHAPA DE MADEIRA COMPENSADA PLASTIFICADA, E = 18 MM, 10 UTILIZAÇÕES. AF_07/2019 | m² | 1494.82 |  | 0 | Ok | Ok | Ok | Ok | Ok | 0%
8.3.2 | 96542 | SINAPI | FABRICAÇÃO, MONTAGEM E DESMONTAGEM DE FÔRMA PARA VIGA BALDRAME, EM CHAPA DE MADEIRA COMPENSADA RESINADA, E=17 MM, 4 UTILIZAÇÕES. AF_01/2024 | m² | 200.63 | 92.9 | 113.3 | 22731.37 | 0.3002% | 8.3.2 | 96542 | SINAPI | FABRICAÇÃO, MONTAGEM E DESMONTAGEM DE FÔRMA PARA VIGA BALDRAME, EM CHAPA DE MADEIRA COMPENSADA RESINADA, E=17 MM, 4 UTILIZAÇÕES. AF_01/2024 | m² | 200.63 |  | 0 | Ok | Ok | Ok | Ok | Ok | 0%
8.3.3 | 102040 | SINAPI | MONTAGEM E DESMONTAGEM DE FÔRMA PARA ESCADAS, COM 1 LANCE E LAJE PLANA, EM MADEIRA SERRADA, 2 UTILIZAÇÕES. AF_11/2020 | m² | 69.15 | 474.69 | 578.93 | 40033 | 0.5288% | 8.3.3 | 102040 | SINAPI | MONTAGEM E DESMONTAGEM DE FÔRMA PARA ESCADAS, COM 1 LANCE E LAJE PLANA, EM MADEIRA SERRADA, 2 UTILIZAÇÕES. AF_11/2020 | m² | 69.15 |  | 0 | Ok | Ok | Ok | Ok | Ok | 0%
8.3.4 | 92266 | SINAPI | FABRICAÇÃO DE FÔRMA PARA VIGAS, EM CHAPA DE MADEIRA COMPENSADA PLASTIFICADA, E = 18 MM. AF_09/2020 | m² | 132.6 | 149.71 | 182.58 | 24210.1 | 0.3198% | 8.3.4 | 92266 | SINAPI | FABRICAÇÃO DE FÔRMA PARA VIGAS, EM CHAPA DE MADEIRA COMPENSADA PLASTIFICADA, E = 18 MM. AF_09/2020 | m² | 132.6 |  | 0 | Ok | Ok | Ok | Ok | Ok | 0%
8.4 |  |  | ARMAÇÃO DA FUNDAÇÃO | [5 empty] | 0.97% | 8.4 |  |  | ARMAÇÃO DA FUNDAÇÃO |  |  |  |  | Ok | Ok | Ok | Ok | Ok | -
8.4.1 | 95584 | SINAPI | MONTAGEM DE ARMADURA TRANSVERSAL DE ESTACAS DE SEÇÃO CIRCULAR, DIÂMETRO = 6,30 MM. AF_09/2021_PS | KG | 851.2 | 13.91 | 16.96 | 14436.35 | 0.1907% | 8.4.1 | 95584 | SINAPI | MONTAGEM DE ARMADURA TRANSVERSAL DE ESTACAS DE SEÇÃO CIRCULAR, DIÂMETRO = 6,30 MM. AF_09/2021_PS | KG | 851.2 |  | 0 | Ok | Ok | Ok | Ok | Ok | 0%
8.4.2 | 95578 | SINAPI | MONTAGEM DE ARMADURA DE ESTACAS, DIÂMETRO = 12,5 MM. AF_09/2021_PS | KG | 5499.2 | 8.8 | 10.73 | 59006.41 | 0.7793% | 8.4.2 | 95578 | SINAPI | MONTAGEM DE ARMADURA DE ESTACAS, DIÂMETRO = 12,5 MM. AF_09/2021_PS | KG | 5499.2 |  | 0 | Ok | Ok | Ok | Ok | Ok | 0%
8.5 |  |  | ARMAÇÃO DAS PAREDES DE CONTENÇÃO | [5 empty] | 1.105% | 8.5 |  |  | ARMAÇÃO DAS PAREDES DE CONTENÇÃO |  |  |  |  | Ok | Ok | Ok | Ok | Ok | -
8.5.1 | 92882 | SINAPI | ARMAÇÃO UTILIZANDO AÇO CA-25 DE 6,3 MM - MONTAGEM. AF_06/2022 | KG | 262 | 13.17 | 16.06 | 4207.72 | 0.05558% | 8.5.1 | 92882 | SINAPI | ARMAÇÃO UTILIZANDO AÇO CA-25 DE 6,3 MM - MONTAGEM. AF_06/2022 | KG | 262 |  | 0 | Ok | Ok | Ok | Ok | Ok | 0%
8.5.2 | 100343 | SINAPI | ARMAÇÃO DE CORTINA DE CONTENÇÃO EM CONCRETO ARMADO, COM AÇO CA-50 DE 8 MM - MONTAGEM. AF_07/2019 | KG | 4548 | 13.05 | 15.91 | 72358.68 | 0.9557% | 8.5.2 | 100343 | SINAPI | ARMAÇÃO DE CORTINA DE CONTENÇÃO EM CONCRETO ARMADO, COM AÇO CA-50 DE 8 MM - MONTAGEM. AF_07/2019 | KG | 4548 |  | 0 | Ok | Ok | Ok | Ok | Ok | 0%
8.5.3 | 92885 | SINAPI | ARMAÇÃO UTILIZANDO AÇO CA-25 DE 12,5 MM - MONTAGEM. AF_06/2022 | KG | 508 | 11.49 | 14.01 | 7117.08 | 0.094% | 8.5.3 | 92885 | SINAPI | ARMAÇÃO UTILIZANDO AÇO CA-25 DE 12,5 MM - MONTAGEM. AF_06/2022 | KG | 508 |  | 0 | Ok | Ok | Ok | Ok | Ok | 0%
8.6 |  |  | ARMAÇÃO DAS ESCADAS - TALUDE | [5 empty] | 0.09029% | 8.6 |  |  | ARMAÇÃO DAS ESCADAS - TALUDE |  |  |  |  | Ok | Ok | Ok | Ok | Ok | -
8.6.1 | 95943 | SINAPI | ARMAÇÃO DE ESCADA, DE UMA ESTRUTURA CONVENCIONAL DE CONCRETO ARMADO UTILIZANDO AÇO CA-60 DE 5,0 MM - MONTAGEM. AF_11/2020 | KG | 57.3 | 22.12 | 26.97 | 1545.38 | 0.02041% | 8.6.1 | 95943 | SINAPI | ARMAÇÃO DE ESCADA, DE UMA ESTRUTURA CONVENCIONAL DE CONCRETO ARMADO UTILIZANDO AÇO CA-60 DE 5,0 MM - MONTAGEM. AF_11/2020 | KG | 57.3 |  | 0 | Ok | Ok | Ok | Ok | Ok | 0%
8.6.2 | 95944 | SINAPI | ARMAÇÃO DE ESCADA, DE UMA ESTRUTURA CONVENCIONAL DE CONCRETO ARMADO UTILIZANDO AÇO CA-50 DE 6,3 MM - MONTAGEM. AF_11/2020 | KG | 50.4 | 19.96 | 24.34 | 1226.73 | 0.0162% | 8.6.2 | 95944 | SINAPI | ARMAÇÃO DE ESCADA, DE UMA ESTRUTURA CONVENCIONAL DE CONCRETO ARMADO UTILIZANDO AÇO CA-50 DE 6,3 MM - MONTAGEM. AF_11/2020 | KG | 50.4 |  | 0 | Ok | Ok | Ok | Ok | Ok | 0%
8.6.3 | 95945 | SINAPI | ARMAÇÃO DE ESCADA, DE UMA ESTRUTURA CONVENCIONAL DE CONCRETO ARMADO UTILIZANDO AÇO CA-50 DE 8,0 MM - MONTAGEM. AF_11/2020 | KG | 104.4 | 16.01 | 19.52 | 2037.88 | 0.02692% | 8.6.3 | 95945 | SINAPI | ARMAÇÃO DE ESCADA, DE UMA ESTRUTURA CONVENCIONAL DE CONCRETO ARMADO UTILIZANDO AÇO CA-50 DE 8,0 MM - MONTAGEM. AF_11/2020 | KG | 104.4 |  | 0 | Ok | Ok | Ok | Ok | Ok | 0%
8.6.4 | 95946 | SINAPI | ARMAÇÃO DE ESCADA, DE UMA ESTRUTURA CONVENCIONAL DE CONCRETO ARMADO UTILIZANDO AÇO CA-50 DE 10,0 MM - MONTAGEM. AF_11/2020 | KG | 67.8 | 12.65 | 15.42 | 1045.47 | 0.01381% | 8.6.4 | 95946 | SINAPI | ARMAÇÃO DE ESCADA, DE UMA ESTRUTURA CONVENCIONAL DE CONCRETO ARMADO UTILIZANDO AÇO CA-50 DE 10,0 MM - MONTAGEM. AF_11/2020 | KG | 67.8 |  | 0 | Ok | Ok | Ok | Ok | Ok | 0%
8.6.5 | 95947 | SINAPI | ARMAÇÃO DE ESCADA, DE UMA ESTRUTURA CONVENCIONAL DE CONCRETO ARMADO UTILIZANDO AÇO CA-50 DE 12,5 MM - MONTAGEM. AF_11/2020 | KG | 83.1 | 9.68 | 11.8 | 980.58 | 0.01295% | 8.6.5 | 95947 | SINAPI | ARMAÇÃO DE ESCADA, DE UMA ESTRUTURA CONVENCIONAL DE CONCRETO ARMADO UTILIZANDO AÇO CA-50 DE 12,5 MM - MONTAGEM. AF_11/2020 | KG | 83.1 |  | 0 | Ok | Ok | Ok | Ok | Ok | 0%
8.7 |  |  | CONCRETO | [5 empty] | 4.69% | 8.7 |  |  | CONCRETO |  |  |  |  | Ok | Ok | Ok | Ok | Ok | -
8.7.1 | 94968 | SINAPI | CONCRETO MAGRO PARA LASTRO, TRAÇO 1:4,5:4,5 (EM MASSA SECA DE CIMENTO/ AREIA MÉDIA/ BRITA 1) - PREPARO MECÂNICO COM BETONEIRA 600 L. AF_05/2021 | m³ | 33.42 | 427.28 | 521.11 | 17415.49 | 0.23% | 8.7.1 | 94968 | SINAPI | CONCRETO MAGRO PARA LASTRO, TRAÇO 1:4,5:4,5 (EM MASSA SECA DE CIMENTO/ AREIA MÉDIA/ BRITA 1) - PREPARO MECÂNICO COM BETONEIRA 600 L. AF_05/2021 | m³ | 33.42 |  | 0 | Ok | Ok | Ok | Ok | Ok | 0%
8.7.2 | SESC-EST-042 | Próprio | CONCRETAGEM DE ESTRUTURAS EM CONCRETO USINADO BOMBEADO DE 25 MPA | M³ | 417.38 | 663.38 | 809.05 | 337681.28 | 4.46% | 8.7.2 | SESC-EST-042 | Próprio | CONCRETAGEM DE ESTRUTURAS EM CONCRETO USINADO BOMBEADO DE 25 MPA | M³ | 417.38 |  | 0 | Ok | Ok | Ok | Ok | Ok | 0%
8.8 |  |  | JUNTA DE DILATAÇÃO / MOVIMENTAÇÃO / ESTRUTURAL | [5 empty] | 0.00586% | 8.8 |  |  | JUNTA DE DILATAÇÃO / MOVIMENTAÇÃO / ESTRUTURAL |  |  |  |  | Ok | Ok | Ok | Ok | Ok | -
8.8.1 | SESC-EST-082 | Próprio | JUNTA DE DILATAÇÃO/MOVIMENTAÇÃO UTILIZANDO ISOPOR 2CM | m² | 13.44 | 27.07 | 33.01 | 443.65 | 0.00586% | 8.8.1 | SESC-EST-082 | Próprio | JUNTA DE DILATAÇÃO/MOVIMENTAÇÃO UTILIZANDO ISOPOR 2CM | m² | 13.44 |  | 0 | Ok | Ok | Ok | Ok | Ok | 0%
8.9 |  |  | PONTOS DE ÁGUA EM MURO | [5 empty] | 0.08129% | 8.9 |  |  | PONTOS DE ÁGUA EM MURO |  |  |  |  | Ok | Ok | Ok | Ok | Ok | -
8.9.1 | 101618 | SINAPI | PREPARO DE FUNDO DE VALA COM LARGURA MENOR QUE 1,5 M, COM CAMADA DE AREIA, LANÇAMENTO MANUAL. AF_08/2020 | m³ | 9.7 | 267.14 | 325.8 | 3160.26 | 0.04174% | 8.9.1 | 101618 | SINAPI | PREPARO DE FUNDO DE VALA COM LARGURA MENOR QUE 1,5 M, COM CAMADA DE AREIA, LANÇAMENTO MANUAL. AF_08/2020 | m³ | 9.7 |  | 0 | Ok | Ok | Ok | Ok | Ok | 0%
8.9.2 | 105260 | SINAPI | ASSENTAMENTO E FORNECIMENTO DE TUBO DE PVC PBA PARA REDE DE ÁGUA, DN 50, JUNTA ELÁSTICA INTEGRADA, INSTALADO EM LOCAL COM NÍVEL ALTO DE INTERFERÊNCIAS (INCLUI FORNECIMENTO). AF_05/2024 | UN | 83 | 22.51 | 27.45 | 2278.35 | 0.03009% | 8.9.2 | 105260 | SINAPI | ASSENTAMENTO E FORNECIMENTO DE TUBO DE PVC PBA PARA REDE DE ÁGUA, DN 50, JUNTA ELÁSTICA INTEGRADA, INSTALADO EM LOCAL COM NÍVEL ALTO DE INTERFERÊNCIAS (INCLUI FORNECIMENTO). AF_05/2024 | UN | 83 |  | 0 | Ok | Ok | Ok | Ok | Ok | 0%
8.9.3 | 86916 | SINAPI | TORNEIRA PLÁSTICA 3/4" PARA TANQUE - FORNECIMENTO E INSTALAÇÃO. AF_01/2020 | UN | 17 | 23.87 | 29.11 | 494.87 | 0.006536% | 8.9.3 | 86916 | SINAPI | TORNEIRA PLÁSTICA 3/4" PARA TANQUE - FORNECIMENTO E INSTALAÇÃO. AF_01/2020 | UN | 17 |  | 0 | Ok | Ok | Ok | Ok | Ok | 0%
8.9.4 | 104737 | SINAPI | REATERRO MANUAL DE VALAS, COM PLACA VIBRATÓRIA. AF_08/2023 | m³ | 8.81 | 20.6 | 25.12 | 221.3 | 0.002923% | 8.9.4 | 104737 | SINAPI | REATERRO MANUAL DE VALAS, COM PLACA VIBRATÓRIA. AF_08/2023 | m³ | 8.81 |  | 0 | Ok | Ok | Ok | Ok | Ok | 0%
8.10 |  |  | DRENAGEM DA CONTENÇÃO | [5 empty] | 1.169% | 8.10 |  |  | DRENAGEM DA CONTENÇÃO |  |  |  |  | Ok | Ok | Ok | Ok | Ok | -
8.10.1 | 102989 | SINAPI | CANALETA MEIA CANA PRÉ-MOLDADA DE CONCRETO (D = 20 CM) - FORNECIMENTO E INSTALAÇÃO. AF_08/2021 | M | 334 | 53.82 | 65.63 | 21920.42 | 0.2895% | 8.10.1 | 102989 | SINAPI | CANALETA MEIA CANA PRÉ-MOLDADA DE CONCRETO (D = 20 CM) - FORNECIMENTO E INSTALAÇÃO. AF_08/2021 | M | 334 |  | 0 | Ok | Ok | Ok | Ok | Ok | 0%
8.10.2 | 102704 | SINAPI | TUBO DE PEAD CORRUGADO PERFURADO, DN 100 MM, PARA DRENO - FORNECIMENTO E ASSENTAMENTO. AF_07/2021 | M | 334 | 12.18 | 14.85 | 4959.9 | 0.06551% | 8.10.2 | 102704 | SINAPI | TUBO DE PEAD CORRUGADO PERFURADO, DN 100 MM, PARA DRENO - FORNECIMENTO E ASSENTAMENTO. AF_07/2021 | M | 334 |  | 0 | Ok | Ok | Ok | Ok | Ok | 0%
8.10.3 | SESC-EST-026 | Próprio | FORNECIMENTO E INSTALAÇÃO DE MATERIAL DRENANTE MACDRAIN | m² | 765.76 | 66.02 | 80.51 | 61651.33 | 0.8143% | 8.10.3 | SESC-EST-026 | Próprio | FORNECIMENTO E INSTALAÇÃO DE MATERIAL DRENANTE MACDRAIN | m² | 765.76 |  | 0 | Ok | Ok | Ok | Ok | Ok | 0%
8.11 |  |  | REATERRO | [5 empty] | 0.3574% | 8.11 |  |  | REATERRO |  |  |  |  | Ok | Ok | Ok | Ok | Ok | -
8.11.1 | 93382 | SINAPI | REATERRO MANUAL DE VALAS, COM COMPACTADOR DE SOLOS DE PERCUSSÃO. AF_08/2023 | m³ | 854.25 | 25.98 | 31.68 | 27062.64 | 0.3574% | 8.11.1 | 93382 | SINAPI | REATERRO MANUAL DE VALAS, COM COMPACTADOR DE SOLOS DE PERCUSSÃO. AF_08/2023 | m³ | 854.25 |  | 0 | Ok | Ok | Ok | Ok | Ok | 0%
8.12 |  |  | RIP RAP | [5 empty] | 3.585% | 8.12 |  |  | RIP RAP |  |  |  |  | Ok | Ok | Ok | Ok | Ok | -
8.12.1 | 021084 | SBC | CONTENCAO SOLO/CIMENTO 1:10(ARGILA) EM SACOS PLASTICOS 15kg | m³ | 235.24 | 946.19 | 1153.97 | 271459.9 | 3.585% | 8.12.1 | 021084 | SBC | CONTENCAO SOLO/CIMENTO 1:10(ARGILA) EM SACOS PLASTICOS 15kg | m³ | 235.24 |  | 0 | Ok | Ok | Ok | Ok | Ok | 0%
8.13 |  |  | SERRALHERIA | [5 empty] | 0.04801% | 8.13 |  |  | SERRALHERIA |  |  |  |  | Ok | Ok | Ok | Ok | Ok | -
8.13.1 | SESC-SER-039 | Próprio | INSTALAÇÃO - GUARDA-CORPO (EXT. H=1,30M) EM AÇO GALVANIZADO D=2" - ESPAÇAMENTO MÁXIMO DE 15CM | m² | 38.61 | 17.32 | 21.12 | 815.44 | 0.01077% | 8.13.1 | SESC-SER-039 | Próprio | INSTALAÇÃO - GUARDA-CORPO (EXT. H=1,30M) EM AÇO GALVANIZADO D=2" - ESPAÇAMENTO MÁXIMO DE 15CM | m² | 38.61 |  | 0 | Ok | Ok | Ok | Ok | Ok | 0%
8.13.2 | SESC-ESQ-005 | Próprio | Copia da SBC (111632) - PORTÃO DUAS FOLHAS COMPLETO COM DIMENSÃO DE 1,80X2,10M CONFECCIONADO EM LAMBRIL CHAPA LGA-02 AÇO GALVANIZADO DOBRADO EM 10CM NA VERTICAL. | m² | 2.97 | 778.35 | 949.27 | 2819.33 | 0.03724% | 8.13.2 | SESC-ESQ-005 | Próprio | Copia da SBC (111632) - PORTÃO DUAS FOLHAS COMPLETO COM DIMENSÃO DE 1,80X2,10M CONFECCIONADO EM LAMBRIL CHAPA LGA-02 AÇO GALVANIZADO DOBRADO EM 10CM NA VERTICAL. | m² | 2.97 |  | 0 | Ok | Ok | Ok | Ok | Ok | 0%
9 |  |  | VEDAÇÃO - MURO EXTERNO - ATIVIDADE MURO E TALUDE | [5 empty] | 17.43% | 9 |  |  | VEDAÇÃO - MURO EXTERNO - ATIVIDADE MURO E TALUDE |  |  |  |  | Ok | Ok | Ok | Ok | Ok | -
9.1 |  |  | GRADIL | [5 empty] | 5.415% | 9.1 |  |  | GRADIL |  |  |  |  | Ok | Ok | Ok | Ok | Ok | -
9.1.1 | SESC-URB-007 | Próprio | FORNECIMENTO E INSTALAÇÃO DE GRADIL EM PAINÉIS DE ARAME GALVANIZADO, REVESTIDO COM PINTURA ELETROSTÁTICA COR VERDE, ALTURA ACABADA DE 160CM, COM MALHA (LXH) DE 5X20CM, DIÂMETRO DO ARAME DE 5MM, INCLUINDO POSTES EM CHAPA DE AÇO ZINCADA, GALVANIZADA REVESTIDA COM PINTURA ELETROSTÁTICA NA COR VERDE COM ESPESSURA MÍNIMA DE 120 MICROMETROS, SEÇÃO DO POSTE DE 40MMX60MM, ALTURA DE 2,50M, POSTES A CADA 2,50 METROS. INCLUINDO TODOS OS ACESSÓRIOS DE FIXAÇÃO E PEÇAS PARA ACABAMENTO. | m | 456.89 | 735.71 | 897.27 | 409953.69 | 5.415% | 9.1.1 | SESC-URB-007 | Próprio | FORNECIMENTO E INSTALAÇÃO DE GRADIL EM PAINÉIS DE ARAME GALVANIZADO, REVESTIDO COM PINTURA ELETROSTÁTICA COR VERDE, ALTURA ACABADA DE 160CM, COM MALHA (LXH) DE 5X20CM, DIÂMETRO DO ARAME DE 5MM, INCLUINDO POSTES EM CHAPA DE AÇO ZINCADA, GALVANIZADA REVESTIDA COM PINTURA ELETROSTÁTICA NA COR VERDE COM ESPESSURA MÍNIMA DE 120 MICROMETROS, SEÇÃO DO POSTE DE 40MMX60MM, ALTURA DE 2,50M, POSTES A CADA 2,50 METROS. INCLUINDO TODOS OS ACESSÓRIOS DE FIXAÇÃO E PEÇAS PARA ACABAMENTO. | m | 456.89 |  | 0 | Ok | Ok | Ok | Ok | Ok | 0%
9.2 |  |  | ALVENARIA | [5 empty] | 0.6214% | 9.2 |  |  | ALVENARIA |  |  |  |  | Ok | Ok | Ok | Ok | Ok | -
9.2.1 | 89472 | SINAPI | ALVENARIA DE BLOCOS DE CONCRETO ESTRUTURAL 14X19X39 CM (ESPESSURA 14 CM), FBK = 14 MPA, UTILIZANDO COLHER DE PEDREIRO. AF_10/2022 | m² | 323.03 | 118.97 | 145.09 | 46868.42 | 0.619% | 9.2.1 | 89472 | SINAPI | ALVENARIA DE BLOCOS DE CONCRETO ESTRUTURAL 14X19X39 CM (ESPESSURA 14 CM), FBK = 14 MPA, UTILIZANDO COLHER DE PEDREIRO. AF_10/2022 | m² | 323.03 |  | 0 | Ok | Ok | Ok | Ok | Ok | 0%
9.2.2 | SESC-FUN-027 | Próprio | Copia da SETOP (ED-20754) - TELA SOLDADA PARA LIGAÇÃO E PREVENÇÃO DE TRINCA EM ALVENARIA/ESTRUTURA, INCLUSIVE PINOS DE FIXAÇÃO, EXCLUSIVE REBOCO | m² | 4.8 | 30.97 | 37.77 | 181.29 | 0.002394% | 9.2.2 | SESC-FUN-027 | Próprio | Copia da SETOP (ED-20754) - TELA SOLDADA PARA LIGAÇÃO E PREVENÇÃO DE TRINCA EM ALVENARIA/ESTRUTURA, INCLUSIVE PINOS DE FIXAÇÃO, EXCLUSIVE REBOCO | m² | 4.8 |  | 0 | Ok | Ok | Ok | Ok | Ok | 0%
9.3 |  |  | CHAPISCO | [5 empty] | 5.254% | 9.3 |  |  | CHAPISCO |  |  |  |  | Ok | Ok | Ok | Ok | Ok | -
9.3.1 | SESC-REV-321 | Próprio | CHAPISCO RÚSTICO - CHAPISCO GROSSO - CIMENTO E AREIA 1:3 (COM BRITA Nº0) - FABRICADO EM BETONEIRA 400L | m² | 2189.27 | 148.98 | 181.69 | 397768.46 | 5.254% | 9.3.1 | SESC-REV-321 | Próprio | CHAPISCO RÚSTICO - CHAPISCO GROSSO - CIMENTO E AREIA 1:3 (COM BRITA Nº0) - FABRICADO EM BETONEIRA 400L | m² | 2189.27 |  | 0 | Ok | Ok | Ok | Ok | Ok | 0%
9.4 |  |  | PINTURA | [5 empty] | 5.379% | 9.4 |  |  | PINTURA |  |  |  |  | Ok | Ok | Ok | Ok | Ok | -
9.4.1 | SESC-REV-221 | Próprio | APLICAÇÃO DE FUNDO SELADOR ACRÍLICO EM PAREDES EXTERNAS DE CASAS COM PULVERIZADOR. | m² | 11229.49 | 5.92 | 7.22 | 81076.91 | 1.071% | 9.4.1 | SESC-REV-221 | Próprio | APLICAÇÃO DE FUNDO SELADOR ACRÍLICO EM PAREDES EXTERNAS DE CASAS COM PULVERIZADOR. | m² | 11229.49 |  | 0 | Ok | Ok | Ok | Ok | Ok | 0%
9.4.2 | SESC-REV-222 | Próprio | APLICAÇÃO COM PULVERIZADOR DE PINTURA COM TINTA TEXTURIZADA ACRÍLICA EM PAREDES EXTERNAS DE CASAS, UMA COR. AF_03/2024 | m² | 11229.49 | 23.73 | 28.94 | 324981.44 | 4.292% | 9.4.2 | SESC-REV-222 | Próprio | APLICAÇÃO COM PULVERIZADOR DE PINTURA COM TINTA TEXTURIZADA ACRÍLICA EM PAREDES EXTERNAS DE CASAS, UMA COR. AF_03/2024 | m² | 11229.49 |  | 0 | Ok | Ok | Ok | Ok | Ok | 0%
9.4.3 | SESC-PIN-006 | Próprio | PINTURA DE DEMARCAÇÃO DE VAGA COM TINTA ACRÍLICA SUMACRIL TRÁFEGO OU SIMILAR, COR AMARELA, E = 10 CM, CONSIDERADO DUAS DEMÃOS, APLICAÇÃO MANUAL CONFORME CADERNO DE ESPECIFICAÇÃO | M | 80 | 12.51 | 15.25 | 1220 | 0.01611% | 9.4.3 | SESC-PIN-006 | Próprio | PINTURA DE DEMARCAÇÃO DE VAGA COM TINTA ACRÍLICA SUMACRIL TRÁFEGO OU SIMILAR, COR AMARELA, E = 10 CM, CONSIDERADO DUAS DEMÃOS, APLICAÇÃO MANUAL CONFORME CADERNO DE ESPECIFICAÇÃO | M | 80 |  | 0 | Ok | Ok | Ok | Ok | Ok | 0%
9.5 |  |  | CERCAMENTO | [5 empty] | 0.7618% | 9.5 |  |  | CERCAMENTO |  |  |  |  | Ok | Ok | Ok | Ok | Ok | -
9.5.1 | 105128 | SINAPI | INSTALAÇÃO DE CONCERTINA FLAT, ESPIRAL DE 300 MM. AF_03/2024 | M | 455 | 91.96 | 112.15 | 51028.25 | 0.674% | 9.5.1 | 105128 | SINAPI | INSTALAÇÃO DE CONCERTINA FLAT, ESPIRAL DE 300 MM. AF_03/2024 | M | 455 |  | 0 | Ok | Ok | Ok | Ok | Ok | 0%
9.5.2 | SESC-URB-117 | Próprio | FORNECIMENTO E INSTALAÇÃO DE FIOS DE ARAME FARPADO Nº 14 CLASSE 250 - FORNECIMENTO E INSTALAÇÃO. AF_05/2020 | M | 97.1 | 31.1 | 37.92 | 3682.03 | 0.04863% | 9.5.2 | SESC-URB-117 | Próprio | FORNECIMENTO E INSTALAÇÃO DE FIOS DE ARAME FARPADO Nº 14 CLASSE 250 - FORNECIMENTO E INSTALAÇÃO. AF_05/2020 | M | 97.1 |  | 0 | Ok | Ok | Ok | Ok | Ok | 0%
9.5.3 | SESC-URB-052 | Próprio | CHAPEU DE MURO PADRAO SUCECAP | M | 97.1 | 25.04 | 30.53 | 2964.46 | 0.03915% | 9.5.3 | SESC-URB-052 | Próprio | CHAPEU DE MURO PADRAO SUCECAP | M | 97.1 |  | 0 | Ok | Ok | Ok | Ok | Ok | 0%
10 |  |  | PAISAGISMO | [5 empty] | 1.236% | 10 |  |  | PAISAGISMO |  |  |  |  | Ok | Ok | Ok | Ok | Ok | -
10.1 |  |  | VEGETAÇÃO PASSEIO E TALUDE - ENTRE PORTARIA 01 E 02 | [5 empty] | 1.236% | 10.1 |  |  | VEGETAÇÃO PASSEIO E TALUDE - ENTRE PORTARIA 01 E 02 |  |  |  |  | Ok | Ok | Ok | Ok | Ok | -
10.1.1 | SESC-PSG-055 | Próprio | FORNECIMENTO TERRA VEGETAL PARA PROTECAO DE SOLO | m³ | 19.05 | 216.66 | 264.23 | 5033.58 | 0.06648% | 10.1.1 | SESC-PSG-055 | Próprio | FORNECIMENTO TERRA VEGETAL PARA PROTECAO DE SOLO | m³ | 19.05 |  | 0 | Ok | Ok | Ok | Ok | Ok | 0%
10.1.2 | 98504 | SINAPI | PLANTIO DE GRAMA BATATAIS EM PLACAS. AF_07/2024 | m² | 181.01 | 14.19 | 17.3 | 3131.47 | 0.04136% | 10.1.2 | 98504 | SINAPI | PLANTIO DE GRAMA BATATAIS EM PLACAS. AF_07/2024 | m² | 181.01 |  | 0 | Ok | Ok | Ok | Ok | Ok | 0%
10.1.3 | SESC-PSG-139 | Próprio | FORNECIMENTO E PLANTIO DE MUDAS - MARANTA ZEBRINA - NOME CIENTÍFICO CALATHEA ZEBRINA PORTE PLANTIO = 0,10 a 0,30m | UN | 765 | 18.94 | 23.09 | 17663.85 | 0.2333% | 10.1.3 | SESC-PSG-139 | Próprio | FORNECIMENTO E PLANTIO DE MUDAS - MARANTA ZEBRINA - NOME CIENTÍFICO CALATHEA ZEBRINA PORTE PLANTIO = 0,10 a 0,30m | UN | 765 |  | 0 | Ok | Ok | Ok | Ok | Ok | 0%
10.1.4 | SESC-PSG-140 | Próprio | FORNECIMENTO E PLANTIO DE MUDAS - JASMINS BRANCO - NOME CIENTÍFICO JASMINUM L. | UN | 1335 | 12.47 | 15.2 | 20292 | 0.268% | 10.1.4 | SESC-PSG-140 | Próprio | FORNECIMENTO E PLANTIO DE MUDAS - JASMINS BRANCO - NOME CIENTÍFICO JASMINUM L. | UN | 1335 |  | 0 | Ok | Ok | Ok | Ok | Ok | 0%
10.1.5 | SESC-PSG-142 | Próprio | FORNECIMENTO E PLANTIO DE MUDAS - JASMINS AMARELO- NOME CIENTÍFICO JASMINUM L. | UN | 1335 | 10.97 | 13.37 | 17848.95 | 0.2357% | 10.1.5 | SESC-PSG-142 | Próprio | FORNECIMENTO E PLANTIO DE MUDAS - JASMINS AMARELO- NOME CIENTÍFICO JASMINUM L. | UN | 1335 |  | 0 | Ok | Ok | Ok | Ok | Ok | 0%
10.1.6 | SESC-PSG-143 | Próprio | FORNECIMENTO E PLANTIO DE MUDAS - AGAPANTO BRANCO - NOME CIENTÍFICO AGAPANTHUS AFRICANUS | UN | 185 | 21.98 | 26.8 | 4958 | 0.06548% | 10.1.6 | SESC-PSG-143 | Próprio | FORNECIMENTO E PLANTIO DE MUDAS - AGAPANTO BRANCO - NOME CIENTÍFICO AGAPANTHUS AFRICANUS | UN | 185 |  | 0 | Ok | Ok | Ok | Ok | Ok | 0%
10.1.7 | SESC-PSG-144 | Próprio | FORNECIMENTO E PLANTIO DE MUDAS - AGAPANTO AZUL - NOME CIENTÍFICO AGAPANTHUS AFRICANUS | UN | 185 | 21.78 | 26.56 | 4913.6 | 0.0649% | 10.1.7 | SESC-PSG-144 | Próprio | FORNECIMENTO E PLANTIO DE MUDAS - AGAPANTO AZUL - NOME CIENTÍFICO AGAPANTHUS AFRICANUS | UN | 185 |  | 0 | Ok | Ok | Ok | Ok | Ok | 0%
10.1.8 | SESC-PSG-146 | Próprio | FORNECIMENTO E PLANTIO DE MUDAS - LIRIOS AMARELO - NOME CIENTÍFICO LILIUM | UN | 15 | 15.48 | 18.87 | 283.05 | 0.003738% | 10.1.8 | SESC-PSG-146 | Próprio | FORNECIMENTO E PLANTIO DE MUDAS - LIRIOS AMARELO - NOME CIENTÍFICO LILIUM | UN | 15 |  | 0 | Ok | Ok | Ok | Ok | Ok | 0%
10.1.9 | SESC-PSG-086 | Próprio | FORNECIMENTO E PLANTIO DE MUDAS - QUARESMEIRA - TIBOUCHINA GRANULOSA | UN | 15 | 63.47 | 77.4 | 1161 | 0.01533% | 10.1.9 | SESC-PSG-086 | Próprio | FORNECIMENTO E PLANTIO DE MUDAS - QUARESMEIRA - TIBOUCHINA GRANULOSA | UN | 15 |  | 0 | Ok | Ok | Ok | Ok | Ok | 0%
10.1.10 | SESC-PSG-145 | Próprio | FORNECIMENTO E PLANTIO DE MUDAS - CABELEIRA DE VELHO BRANCO - NOME CIENTÍFICO EUPHORBIA LEUCOCEPHALA | UN | 15 | 207.08 | 252.55 | 3788.25 | 0.05003% | 10.1.10 | SESC-PSG-145 | Próprio | FORNECIMENTO E PLANTIO DE MUDAS - CABELEIRA DE VELHO BRANCO - NOME CIENTÍFICO EUPHORBIA LEUCOCEPHALA | UN | 15 |  | 0 | Ok | Ok | Ok | Ok | Ok | 0%
10.1.11 | SESC-PSG-129 | Próprio | FORNECIMENTO E PLANTIO DE MUDAS MANACÁ DA SERRA - TIBOUCHINA MUTABILIS- H = 1,2m | UN | 15 | 215.1 | 262.33 | 3934.95 | 0.05197% | 10.1.11 | SESC-PSG-129 | Próprio | FORNECIMENTO E PLANTIO DE MUDAS MANACÁ DA SERRA - TIBOUCHINA MUTABILIS- H = 1,2m | UN | 15 |  | 0 | Ok | Ok | Ok | Ok | Ok | 0%
10.1.12 | SESC-PSG-141 | Próprio | FORNECIMENTO E PLANTIO DE MUDAS PONSETIA VERMELHO - NOME CIENTÍFICO EUPHORBIA PULCHERRIMA | UN | 15 | 188.1 | 229.4 | 3441 | 0.04545% | 10.1.12 | SESC-PSG-141 | Próprio | FORNECIMENTO E PLANTIO DE MUDAS PONSETIA VERMELHO - NOME CIENTÍFICO EUPHORBIA PULCHERRIMA | UN | 15 |  | 0 | Ok | Ok | Ok | Ok | Ok | 0%
10.1.13 | SESC-PSG-078 | Próprio | FORNECIMENTO E PLANTIO DE MUDAS - JACARANDÁ DE MINAS - JACARANDA CUSPIDIFOLIA | UN | 15 | 194.08 | 236.69 | 3550.35 | 0.04689% | 10.1.13 | SESC-PSG-078 | Próprio | FORNECIMENTO E PLANTIO DE MUDAS - JACARANDÁ DE MINAS - JACARANDA CUSPIDIFOLIA | UN | 15 |  | 0 | Ok | Ok | Ok | Ok | Ok | 0%
10.1.14 | SESC-PSG-147 | Próprio | FORNECIMENTO E PLANTIO DE MUDAS - IPÊ AMARELO - NOME CIENTÍFICO HANDROANTHUS ALBUS | UN | 15 | 194.08 | 236.69 | 3550.35 | 0.04689% | 10.1.14 | SESC-PSG-147 | Próprio | FORNECIMENTO E PLANTIO DE MUDAS - IPÊ AMARELO - NOME CIENTÍFICO HANDROANTHUS ALBUS | UN | 15 |  | 0 | Ok | Ok | Ok | Ok | Ok | 0%
11 |  |  | PASSEIO | [5 empty] | 2.79% | 11 |  |  | PASSEIO |  |  |  |  | Ok | Ok | Ok | Ok | Ok | -
11.1 |  |  | DEMOLIÇÃO DO PASSEIO EXISTENTE | [5 empty] | 0.3982% | 11.1 |  |  | DEMOLIÇÃO DO PASSEIO EXISTENTE |  |  |  |  | Ok | Ok | Ok | Ok | Ok | -
11.1.1 | SESC-DEM-011 | Próprio | DEMOLIÇÃO DE ELEMENTOS DE FUNDAÇÃO EM CONCRETO ARMADO, DE FORMA MECANIZADA COM MARTELETE, SEM REAPROVEITAMENTO | m³ | 118.3 | 130.5 | 159.15 | 18827.44 | 0.2487% | 11.1.1 | SESC-DEM-011 | Próprio | DEMOLIÇÃO DE ELEMENTOS DE FUNDAÇÃO EM CONCRETO ARMADO, DE FORMA MECANIZADA COM MARTELETE, SEM REAPROVEITAMENTO | m³ | 118.3 |  | 0 | Ok | Ok | Ok | Ok | Ok | 0%
11.1.2 | SESC-URB-039 | Próprio | RETIRADA DE MEIO FIO SEM REAPROVEITAMENTO | M | 455 | 20.41 | 24.89 | 11324.95 | 0.1496% | 11.1.2 | SESC-URB-039 | Próprio | RETIRADA DE MEIO FIO SEM REAPROVEITAMENTO | M | 455 |  | 0 | Ok | Ok | Ok | Ok | Ok | 0%
11.2 |  |  | CONTRAPISO / PISO (PASSEIO) CIMENTADO LISO | [5 empty] | 1.46% | 11.2 |  |  | CONTRAPISO / PISO (PASSEIO) CIMENTADO LISO |  |  |  |  | Ok | Ok | Ok | Ok | Ok | -
11.2.1 | SESC-URB-038 | Próprio | EXECUÇÃO DE PASSEIO (CALÇADA) OU PISO DE CONCRETO COM CONCRETO USINADO ACABAMENTO CONVENCIONAL, COM JUNTA DE DILATAÇÃO ESPESSURA 6 CM, ARMADO. AF_08/2022 | m² | 546 | 86 | 104.88 | 57264.48 | 0.7563% | 11.2.1 | SESC-URB-038 | Próprio | EXECUÇÃO DE PASSEIO (CALÇADA) OU PISO DE CONCRETO COM CONCRETO USINADO ACABAMENTO CONVENCIONAL, COM JUNTA DE DILATAÇÃO ESPESSURA 6 CM, ARMADO. AF_08/2022 | m² | 546 |  | 0 | Ok | Ok | Ok | Ok | Ok | 0%
11.2.2 | SESC-REV-29 | Próprio | PISO PODOTÁTIL DE CONCRETO, DIRECIONAL, APLICADO EM PISO (25X25CM) COM JUNTA SECA, COR VERMELHO/AMARELO, ASSENTAMENTO COM ARGAMASSA INDUSTRIALIZADA, INCLUSIVE FORNECIMENTO E INSTALAÇÃO | m² | 138.5 | 133.78 | 163.15 | 22596.27 | 0.2984% | 11.2.2 | SESC-REV-29 | Próprio | PISO PODOTÁTIL DE CONCRETO, DIRECIONAL, APLICADO EM PISO (25X25CM) COM JUNTA SECA, COR VERMELHO/AMARELO, ASSENTAMENTO COM ARGAMASSA INDUSTRIALIZADA, INCLUSIVE FORNECIMENTO E INSTALAÇÃO | m² | 138.5 |  | 0 | Ok | Ok | Ok | Ok | Ok | 0%
11.2.3 | 92396 | SINAPI | EXECUÇÃO DE PASSEIO EM PISO INTERTRAVADO, COM BLOCO RETANGULAR COR NATURAL DE 20 X 10 CM, ESPESSURA 6 CM. AF_10/2022 | m² | 318.5 | 78.95 | 96.28 | 30665.18 | 0.405% | 11.2.3 | 92396 | SINAPI | EXECUÇÃO DE PASSEIO EM PISO INTERTRAVADO, COM BLOCO RETANGULAR COR NATURAL DE 20 X 10 CM, ESPESSURA 6 CM. AF_10/2022 | m² | 318.5 |  | 0 | Ok | Ok | Ok | Ok | Ok | 0%
11.3 |  |  | MEIO FIO E CORDÃO | [5 empty] | 0.9319% | 11.3 |  |  | MEIO FIO E CORDÃO |  |  |  |  | Ok | Ok | Ok | Ok | Ok | -
11.3.1 | 94279 | SINAPI | ASSENTAMENTO DE GUIA (MEIO-FIO) EM TRECHO RETO, CONFECCIONADA EM CONCRETO PRÉ-FABRICADO, DIMENSÕES 39X6,5X6,5X19 CM (COMPRIMENTO X BASE INFERIOR X BASE SUPERIOR X ALTURA), PARA DELIMITAÇÃO DE JARDINS, PRAÇAS OU PASSEIOS. AF_01/2024 | M | 319.54 | 62.1 | 75.73 | 24198.76 | 0.3196% | 11.3.1 | 94279 | SINAPI | ASSENTAMENTO DE GUIA (MEIO-FIO) EM TRECHO RETO, CONFECCIONADA EM CONCRETO PRÉ-FABRICADO, DIMENSÕES 39X6,5X6,5X19 CM (COMPRIMENTO X BASE INFERIOR X BASE SUPERIOR X ALTURA), PARA DELIMITAÇÃO DE JARDINS, PRAÇAS OU PASSEIOS. AF_01/2024 | M | 319.54 |  | 0 | Ok | Ok | Ok | Ok | Ok | 0%
11.3.2 | 94280 | SINAPI | ASSENTAMENTO DE GUIA (MEIO-FIO) EM TRECHO CURVO, CONFECCIONADA EM CONCRETO PRÉ-FABRICADO, DIMENSÕES 39X6,5X6,5X19 CM (COMPRIMENTO X BASE INFERIOR X BASE SUPERIOR X ALTURA), PARA DELIMITAÇÃO DE JARDINS, PRAÇAS OU PASSEIOS. AF_01/2024 | M | 135.46 | 64.84 | 79.07 | 10710.82 | 0.1415% | 11.3.2 | 94280 | SINAPI | ASSENTAMENTO DE GUIA (MEIO-FIO) EM TRECHO CURVO, CONFECCIONADA EM CONCRETO PRÉ-FABRICADO, DIMENSÕES 39X6,5X6,5X19 CM (COMPRIMENTO X BASE INFERIOR X BASE SUPERIOR X ALTURA), PARA DELIMITAÇÃO DE JARDINS, PRAÇAS OU PASSEIOS. AF_01/2024 | M | 135.46 |  | 0 | Ok | Ok | Ok | Ok | Ok | 0%
11.3.3 | 94273 | SINAPI | ASSENTAMENTO DE GUIA (MEIO-FIO) EM TRECHO RETO, CONFECCIONADA EM CONCRETO PRÉ-FABRICADO, DIMENSÕES 100X15X13X30 CM (COMPRIMENTO X BASE INFERIOR X BASE SUPERIOR X ALTURA). AF_01/2024 | M | 319.54 | 63.43 | 77.35 | 24716.41 | 0.3265% | 11.3.3 | 94273 | SINAPI | ASSENTAMENTO DE GUIA (MEIO-FIO) EM TRECHO RETO, CONFECCIONADA EM CONCRETO PRÉ-FABRICADO, DIMENSÕES 100X15X13X30 CM (COMPRIMENTO X BASE INFERIOR X BASE SUPERIOR X ALTURA). AF_01/2024 | M | 319.54 |  | 0 | Ok | Ok | Ok | Ok | Ok | 0%
11.3.4 | 94274 | SINAPI | ASSENTAMENTO DE GUIA (MEIO-FIO) EM TRECHO CURVO, CONFECCIONADA EM CONCRETO PRÉ-FABRICADO, DIMENSÕES 100X15X13X30 CM (COMPRIMENTO X BASE INFERIOR X BASE SUPERIOR X ALTURA). AF_01/2024 | M | 135.46 | 66.17 | 80.7 | 10931.62 | 0.1444% | 11.3.4 | 94274 | SINAPI | ASSENTAMENTO DE GUIA (MEIO-FIO) EM TRECHO CURVO, CONFECCIONADA EM CONCRETO PRÉ-FABRICADO, DIMENSÕES 100X15X13X30 CM (COMPRIMENTO X BASE INFERIOR X BASE SUPERIOR X ALTURA). AF_01/2024 | M | 135.46 |  | 0 | Ok | Ok | Ok | Ok | Ok | 0%
12 |  |  | REDE DE DRENAGEM - MICRO BACIAS 01, 02 E 03 | [5 empty] | 37.98% | 12 |  |  | REDE DE DRENAGEM - MICRO BACIAS 01, 02 E 03 |  |  |  |  | Ok | Ok | Ok | Ok | Ok | -
12.1 |  |  | SERVIÇOS PRELIMINARES - ATIVIDADE: REDE DE DRENAGEM | [5 empty] | 0.2423% | 12.1 |  |  | SERVIÇOS PRELIMINARES - ATIVIDADE: REDE DE DRENAGEM |  |  |  |  | Ok | Ok | Ok | Ok | Ok | -
12.1.1 | 99063 | SINAPI | LOCAÇÃO DE REDE DE ÁGUA OU ESGOTO. AF_03/2024 | M | 1568.23 | 9.6 | 11.7 | 18348.29 | 0.2423% | 12.1.1 | 99063 | SINAPI | LOCAÇÃO DE REDE DE ÁGUA OU ESGOTO. AF_03/2024 | M | 1568.23 |  | 0 | Ok | Ok | Ok | Ok | Ok | 0%
12.2 |  |  | DEMOLIÇÕES E REMOÇÕES - ATIVIDADE: REDE DE DRENAGEM | [5 empty] | 0.1629% | 12.2 |  |  | DEMOLIÇÕES E REMOÇÕES - ATIVIDADE: REDE DE DRENAGEM |  |  |  |  | Ok | Ok | Ok | Ok | Ok | -
12.2.1 | 97636 | SINAPI | DEMOLIÇÃO PARCIAL DE PAVIMENTO ASFÁLTICO, DE FORMA MECANIZADA, SEM REAPROVEITAMENTO. AF_09/2023 | m² | 276.9 | 22.58 | 27.53 | 7623.05 | 0.1007% | 12.2.1 | 97636 | SINAPI | DEMOLIÇÃO PARCIAL DE PAVIMENTO ASFÁLTICO, DE FORMA MECANIZADA, SEM REAPROVEITAMENTO. AF_09/2023 | m² | 276.9 |  | 0 | Ok | Ok | Ok | Ok | Ok | 0%
12.2.2 | SESC-SPR-057 | Próprio | DEMOLIÇÃO DE CALÇAMENTO POLIÉDRICO, SEM REAPROVEITAMENTO | m² | 12.37 | 48.56 | 59.22 | 732.55 | 0.009675% | 12.2.2 | SESC-SPR-057 | Próprio | DEMOLIÇÃO DE CALÇAMENTO POLIÉDRICO, SEM REAPROVEITAMENTO | m² | 12.37 |  | 0 | Ok | Ok | Ok | Ok | Ok | 0%
12.2.3 | 104796 | SINAPI | DEMOLIÇÃO DE GUIAS, SARJETAS OU SARJETÕES, DE FORMA MECANIZADA, SEM REAPROVEITAMENTO. AF_09/2023 | M | 227.63 | 14.34 | 17.48 | 3978.97 | 0.05255% | 12.2.3 | 104796 | SINAPI | DEMOLIÇÃO DE GUIAS, SARJETAS OU SARJETÕES, DE FORMA MECANIZADA, SEM REAPROVEITAMENTO. AF_09/2023 | M | 227.63 |  | 0 | Ok | Ok | Ok | Ok | Ok | 0%
12.3 |  |  | ESCAVAÇÃO - ATIVIDADE: REDE DE DRENAGEM | [5 empty] | 1.324% | 12.3 |  |  | ESCAVAÇÃO - ATIVIDADE: REDE DE DRENAGEM |  |  |  |  | Ok | Ok | Ok | Ok | Ok | -
12.3.1 | 90100 | SINAPI | ESCAVAÇÃO MECANIZADA DE VALA COM PROF. ATÉ 1,5 M (MÉDIA MONTANTE E JUSANTE/UMA COMPOSIÇÃO POR TRECHO), RETROESCAV. (0,26 M3), LARG. DE 0,8 M A 1,5 M, EM SOLO DE 1A CATEGORIA, EM LOCAIS COM ALTO NÍVEL DE INTERFERÊNCIA. AF_09/2024 | m³ | 218.99 | 13.56 | 16.53 | 3619.9 | 0.04781% | 12.3.1 | 90100 | SINAPI | ESCAVAÇÃO MECANIZADA DE VALA COM PROF. ATÉ 1,5 M (MÉDIA MONTANTE E JUSANTE/UMA COMPOSIÇÃO POR TRECHO), RETROESCAV. (0,26 M3), LARG. DE 0,8 M A 1,5 M, EM SOLO DE 1A CATEGORIA, EM LOCAIS COM ALTO NÍVEL DE INTERFERÊNCIA. AF_09/2024 | m³ | 218.99 |  | 0 | Ok | Ok | Ok | Ok | Ok | 0%
12.3.2 | 90102 | SINAPI | ESCAVAÇÃO MECANIZADA DE VALA COM PROF. MAIOR QUE 1,5 M ATÉ 3,0 M (MÉDIA MONTANTE E JUSANTE/UMA COMPOSIÇÃO POR TRECHO), RETROESCAV. (0,26 M3), LARGURA DE 0,8 M A 1,5 M, EM SOLO DE 1A CATEGORIA, EM LOCAIS COM ALTO NÍVEL DE INTERFERÊNCIA. AF_09/2024 | m³ | 3196.32 | 12.27 | 14.96 | 47816.94 | 0.6316% | 12.3.2 | 90102 | SINAPI | ESCAVAÇÃO MECANIZADA DE VALA COM PROF. MAIOR QUE 1,5 M ATÉ 3,0 M (MÉDIA MONTANTE E JUSANTE/UMA COMPOSIÇÃO POR TRECHO), RETROESCAV. (0,26 M3), LARGURA DE 0,8 M A 1,5 M, EM SOLO DE 1A CATEGORIA, EM LOCAIS COM ALTO NÍVEL DE INTERFERÊNCIA. AF_09/2024 | m³ | 3196.32 |  | 0 | Ok | Ok | Ok | Ok | Ok | 0%
12.3.3 | SESC-SPR-109 | Próprio | ESCAVAÇÃO MECANIZADA DE VALA COM PROF. MAIOR QUE 1,5 M ATÉ 3,0 M (MÉDIA MONTANTE E JUSANTE/UMA COMPOSIÇÃO POR TRECHO), RETROESCAV. (0,26 M3), LARGURA DE 1,5 M A 2 M, EM SOLO DE 1A CATEGORIA, EM LOCAIS COM ALTO NÍVEL DE INTERFERÊNCIA. AF_09/2024 | m³ | 1884.94 | 11 | 13.41 | 25277.04 | 0.3339% | 12.3.3 | SESC-SPR-109 | Próprio | ESCAVAÇÃO MECANIZADA DE VALA COM PROF. MAIOR QUE 1,5 M ATÉ 3,0 M (MÉDIA MONTANTE E JUSANTE/UMA COMPOSIÇÃO POR TRECHO), RETROESCAV. (0,26 M3), LARGURA DE 1,5 M A 2 M, EM SOLO DE 1A CATEGORIA, EM LOCAIS COM ALTO NÍVEL DE INTERFERÊNCIA. AF_09/2024 | m³ | 1884.94 |  | 0 | Ok | Ok | Ok | Ok | Ok | 0%
12.3.4 | SESC-SPR-110 | Próprio | ESCAVACAO DE SOLO MOLE EM PROFUNDIDADE > 3,50 METROS <= 5,50 METROS | m³ | 1665 | 10.75 | 13.11 | 21828.15 | 0.2883% | 12.3.4 | SESC-SPR-110 | Próprio | ESCAVACAO DE SOLO MOLE EM PROFUNDIDADE > 3,50 METROS <= 5,50 METROS | m³ | 1665 |  | 0 | Ok | Ok | Ok | Ok | Ok | 0%
12.3.5 | SESC-SPR-112 | Próprio | ESCAVAÇÃO E CARGA MECANIZADA COM PÁ CARREGADEIRA EM MATERIAL DE 2ª CATEGORIA | m³ | 111.49 | 12.33 | 15.03 | 1675.69 | 0.02213% | 12.3.5 | SESC-SPR-112 | Próprio | ESCAVAÇÃO E CARGA MECANIZADA COM PÁ CARREGADEIRA EM MATERIAL DE 2ª CATEGORIA | m³ | 111.49 |  | 0 | Ok | Ok | Ok | Ok | Ok | 0%
12.4 |  |  | ESCORAMENTO - ATIVIDADE: REDE DE DRENAGEM | [5 empty] | 4.756% | 12.4 |  |  | ESCORAMENTO - ATIVIDADE: REDE DE DRENAGEM |  |  |  |  | Ok | Ok | Ok | Ok | Ok | -
12.4.1 | SESC-EST-129 | Próprio | ESCORAMENTO DE VALA, TIPO BLINDAGEM- EXECUÇÃO, INCLUSIVE MATERIAL. AF_08/2020 | M | 1568.23 | 186.76 | 227.77 | 357195.74 | 4.718% | 12.4.1 | SESC-EST-129 | Próprio | ESCORAMENTO DE VALA, TIPO BLINDAGEM- EXECUÇÃO, INCLUSIVE MATERIAL. AF_08/2020 | M | 1568.23 |  | 0 | Ok | Ok | Ok | Ok | Ok | 0%
12.4.2 | 101585 | SINAPI | ESCORAMENTO DE VALA, TIPO CONTÍNUO, COM PROFUNDIDADE DE 1,5 A 3,0 M, LARGURA MAIOR OU IGUAL A 1,5 M E MENOR QUE 2,5 M. AF_08/2020 | m² | 29 | 82.35 | 100.43 | 2912.47 | 0.03847% | 12.4.2 | 101585 | SINAPI | ESCORAMENTO DE VALA, TIPO CONTÍNUO, COM PROFUNDIDADE DE 1,5 A 3,0 M, LARGURA MAIOR OU IGUAL A 1,5 M E MENOR QUE 2,5 M. AF_08/2020 | m² | 29 |  | 0 | Ok | Ok | Ok | Ok | Ok | 0%
12.5 |  |  | PREPARO DE FUNDO DE VALA - ATIVIDADE: REDE DE DRENAGEM | [5 empty] | 0.2273% | 12.5 |  |  | PREPARO DE FUNDO DE VALA - ATIVIDADE: REDE DE DRENAGEM |  |  |  |  | Ok | Ok | Ok | Ok | Ok | -
12.5.1 | 101616 | SINAPI | PREPARO DE FUNDO DE VALA COM LARGURA MENOR QUE 1,5 M (ACERTO DO SOLO NATURAL). AF_08/2020 | m² | 2255.76 | 6.26 | 7.63 | 17211.44 | 0.2273% | 12.5.1 | 101616 | SINAPI | PREPARO DE FUNDO DE VALA COM LARGURA MENOR QUE 1,5 M (ACERTO DO SOLO NATURAL). AF_08/2020 | m² | 2255.76 |  | 0 | Ok | Ok | Ok | Ok | Ok | 0%
12.6 |  |  | MANILHAS DE CONCRETO - ATIVIDADE: REDE DE DRENAGEM | [5 empty] | 8.091% | 12.6 |  |  | MANILHAS DE CONCRETO - ATIVIDADE: REDE DE DRENAGEM |  |  |  |  | Ok | Ok | Ok | Ok | Ok | -
12.6.1 | 92219 | SINAPI | TUBO DE CONCRETO PARA REDES COLETORAS DE ÁGUAS PLUVIAIS, DIÂMETRO DE 400 MM, JUNTA RÍGIDA, INSTALADO EM LOCAL COM ALTO NÍVEL DE INTERFERÊNCIAS - FORNECIMENTO E ASSENTAMENTO. AF_03/2024 | M | 417.97 | 161.8 | 197.33 | 82478.02 | 1.089% | 12.6.1 | 92219 | SINAPI | TUBO DE CONCRETO PARA REDES COLETORAS DE ÁGUAS PLUVIAIS, DIÂMETRO DE 400 MM, JUNTA RÍGIDA, INSTALADO EM LOCAL COM ALTO NÍVEL DE INTERFERÊNCIAS - FORNECIMENTO E ASSENTAMENTO. AF_03/2024 | M | 417.97 |  | 0 | Ok | Ok | Ok | Ok | Ok | 0%
12.6.2 | 92221 | SINAPI | TUBO DE CONCRETO PARA REDES COLETORAS DE ÁGUAS PLUVIAIS, DIÂMETRO DE 600 MM, JUNTA RÍGIDA, INSTALADO EM LOCAL COM ALTO NÍVEL DE INTERFERÊNCIAS - FORNECIMENTO E ASSENTAMENTO. AF_03/2024 | M | 664.81 | 300.47 | 366.45 | 243619.62 | 3.218% | 12.6.2 | 92221 | SINAPI | TUBO DE CONCRETO PARA REDES COLETORAS DE ÁGUAS PLUVIAIS, DIÂMETRO DE 600 MM, JUNTA RÍGIDA, INSTALADO EM LOCAL COM ALTO NÍVEL DE INTERFERÊNCIAS - FORNECIMENTO E ASSENTAMENTO. AF_03/2024 | M | 664.81 |  | 0 | Ok | Ok | Ok | Ok | Ok | 0%
12.6.3 | 92223 | SINAPI | TUBO DE CONCRETO PARA REDES COLETORAS DE ÁGUAS PLUVIAIS, DIÂMETRO DE 800 MM, JUNTA RÍGIDA, INSTALADO EM LOCAL COM ALTO NÍVEL DE INTERFERÊNCIAS - FORNECIMENTO E ASSENTAMENTO. AF_03/2024 | M | 485.45 | 483.86 | 590.11 | 286468.89 | 3.784% | 12.6.3 | 92223 | SINAPI | TUBO DE CONCRETO PARA REDES COLETORAS DE ÁGUAS PLUVIAIS, DIÂMETRO DE 800 MM, JUNTA RÍGIDA, INSTALADO EM LOCAL COM ALTO NÍVEL DE INTERFERÊNCIAS - FORNECIMENTO E ASSENTAMENTO. AF_03/2024 | M | 485.45 |  | 0 | Ok | Ok | Ok | Ok | Ok | 0%
12.7 |  |  | CAIXAS DE PASSAGEM / POÇO DE VISITA / BOCA DE LOBO - ATIVIDADE: REDE DE DRENAGEM | [5 empty] | 4.277% | 12.7 |  |  | CAIXAS DE PASSAGEM / POÇO DE VISITA / BOCA DE LOBO - ATIVIDADE: REDE DE DRENAGEM |  |  |  |  | Ok | Ok | Ok | Ok | Ok | -
12.7.1 | 99244 | SINAPI | BASE PARA POÇO DE VISITA RETANGULAR PARA DRENAGEM, EM ALVENARIA COM BLOCOS DE CONCRETO, DIMENSÕES INTERNAS = 1,5X2 M, PROFUNDIDADE = 1,40 M, EXCLUINDO TAMPÃO. AF_12/2020_PA | UN | 32 | 4978.68 | 6071.99 | 194303.68 | 2.566% | 12.7.1 | 99244 | SINAPI | BASE PARA POÇO DE VISITA RETANGULAR PARA DRENAGEM, EM ALVENARIA COM BLOCOS DE CONCRETO, DIMENSÕES INTERNAS = 1,5X2 M, PROFUNDIDADE = 1,40 M, EXCLUINDO TAMPÃO. AF_12/2020_PA | UN | 32 |  | 0 | Ok | Ok | Ok | Ok | Ok | 0%
12.7.2 | SESC-DRE-111 | Próprio | CHAMINÉ CIRCULAR PARA POÇO DE VISITA PARA DRENAGEM, EM CONCRETO PRÉ-MOLDADO, DIÂMETRO INTERNO = 0,6 M. AF_12/2020 - INCLUINDO ESCADAS DE ACESSO | M | 28.74 | 320.91 | 391.38 | 11248.26 | 0.1486% | 12.7.2 | SESC-DRE-111 | Próprio | CHAMINÉ CIRCULAR PARA POÇO DE VISITA PARA DRENAGEM, EM CONCRETO PRÉ-MOLDADO, DIÂMETRO INTERNO = 0,6 M. AF_12/2020 - INCLUINDO ESCADAS DE ACESSO | M | 28.74 |  | 0 | Ok | Ok | Ok | Ok | Ok | 0%
12.7.3 | 98114 | SINAPI | TAMPA CIRCULAR PARA ESGOTO E DRENAGEM, EM FERRO FUNDIDO, DIÂMETRO INTERNO = 0,6 M. AF_12/2020 | UN | 35 | 527.12 | 642.87 | 22500.45 | 0.2972% | 12.7.3 | 98114 | SINAPI | TAMPA CIRCULAR PARA ESGOTO E DRENAGEM, EM FERRO FUNDIDO, DIÂMETRO INTERNO = 0,6 M. AF_12/2020 | UN | 35 |  | 0 | Ok | Ok | Ok | Ok | Ok | 0%
12.7.4 | 2003634 | SICRO3 | Boca de lobo dupla - grelha de concreto - BLDG 01 - areia e brita comerciais | un | 8 | 1762.96 | 2150.1 | 17200.8 | 0.2272% | 12.7.4 | 2003634 | SICRO3 | Boca de lobo dupla - grelha de concreto - BLDG 01 - areia e brita comerciais | un | 8 |  | 0 | Ok | Ok | Ok | Ok | Ok | 0%
12.7.5 | SESC-HID-355 | Próprio | LIMPEZA MANUAL DE VEGETAÇÃO EM BOCA DE LOBO E COLOCAÇÃO DE TELA DE PROTEÇÃO | m² | 59.63 | 1080.29 | 1317.52 | 78563.71 | 1.038% | 12.7.5 | SESC-HID-355 | Próprio | LIMPEZA MANUAL DE VEGETAÇÃO EM BOCA DE LOBO E COLOCAÇÃO DE TELA DE PROTEÇÃO | m² | 59.63 |  | 0 | Ok | Ok | Ok | Ok | Ok | 0%
12.8 |  |  | FORMA E DESFORMA - ATIVIDADE: REDE DE DRENAGEM | [5 empty] | 3.696% | 12.8 |  |  | FORMA E DESFORMA - ATIVIDADE: REDE DE DRENAGEM |  |  |  |  | Ok | Ok | Ok | Ok | Ok | -
12.8.1 | SESC-HID-356 | Próprio | FORMA PARA ALA DE REDE TUBULAR EM CHAPA DE MADEIRA COMPENSADA RESINADA 12MM, TRAVAMENTO METÁLICO, 3 APROVEITAMENTOS - FABRICAÇÃO, MONTAGEM E DESMONTAGEM | m² | 1049.88 | 69.79 | 85.11 | 89355.28 | 1.18% | 12.8.1 | SESC-HID-356 | Próprio | FORMA PARA ALA DE REDE TUBULAR EM CHAPA DE MADEIRA COMPENSADA RESINADA 12MM, TRAVAMENTO METÁLICO, 3 APROVEITAMENTOS - FABRICAÇÃO, MONTAGEM E DESMONTAGEM | m² | 1049.88 |  | 0 | Ok | Ok | Ok | Ok | Ok | 0%
12.8.2 | SESC-EST-224 | Próprio | FÔRMA E DESFORMA PARA CORTINA DE CONCRETO OU PAREDE ESTRUTURAL (VIGA PAREDE), ALTURA MÁXIMA DE 360CM, COM CHAPA DE COMPENSADO PLASTIFICADO, ESP. 18MM, REAPROVEITAMENTO (3X), INCLUSIVE TRAVAMENTO COM TIRANTES EM ARAME E ESCORA PARA PRUMO EM MADEIRA | m² | 664.08 | 235.23 | 286.88 | 190511.27 | 2.516% | 12.8.2 | SESC-EST-224 | Próprio | FÔRMA E DESFORMA PARA CORTINA DE CONCRETO OU PAREDE ESTRUTURAL (VIGA PAREDE), ALTURA MÁXIMA DE 360CM, COM CHAPA DE COMPENSADO PLASTIFICADO, ESP. 18MM, REAPROVEITAMENTO (3X), INCLUSIVE TRAVAMENTO COM TIRANTES EM ARAME E ESCORA PARA PRUMO EM MADEIRA | m² | 664.08 |  | 0 | Ok | Ok | Ok | Ok | Ok | 0%
12.9 |  |  | ARMAÇÃO - ATIVIDADE: REDE DE DRENAGEM | [5 empty] | 1.783% | 12.9 |  |  | ARMAÇÃO - ATIVIDADE: REDE DE DRENAGEM |  |  |  |  | Ok | Ok | Ok | Ok | Ok | -
12.9.1 | 92768 | SINAPI | ARMAÇÃO DE LAJE DE ESTRUTURA CONVENCIONAL DE CONCRETO ARMADO UTILIZANDO AÇO CA-60 DE 5,0 MM - MONTAGEM. AF_06/2022 | KG | 33.3 | 13.48 | 16.44 | 547.45 | 0.007231% | 12.9.1 | 92768 | SINAPI | ARMAÇÃO DE LAJE DE ESTRUTURA CONVENCIONAL DE CONCRETO ARMADO UTILIZANDO AÇO CA-60 DE 5,0 MM - MONTAGEM. AF_06/2022 | KG | 33.3 |  | 0 | Ok | Ok | Ok | Ok | Ok | 0%
12.9.2 | 92882 | SINAPI | ARMAÇÃO UTILIZANDO AÇO CA-25 DE 6,3 MM - MONTAGEM. AF_06/2022 | KG | 398.9 | 13.17 | 16.06 | 6406.33 | 0.08461% | 12.9.2 | 92882 | SINAPI | ARMAÇÃO UTILIZANDO AÇO CA-25 DE 6,3 MM - MONTAGEM. AF_06/2022 | KG | 398.9 |  | 0 | Ok | Ok | Ok | Ok | Ok | 0%
12.9.3 | 92883 | SINAPI | ARMAÇÃO UTILIZANDO AÇO CA-25 DE 8,0 MM - MONTAGEM. AF_06/2022 | KG | 7357.3 | 12.05 | 14.69 | 108078.73 | 1.427% | 12.9.3 | 92883 | SINAPI | ARMAÇÃO UTILIZANDO AÇO CA-25 DE 8,0 MM - MONTAGEM. AF_06/2022 | KG | 7357.3 |  | 0 | Ok | Ok | Ok | Ok | Ok | 0%
12.9.4 | 92884 | SINAPI | ARMAÇÃO UTILIZANDO AÇO CA-25 DE 10,0 MM - MONTAGEM. AF_06/2022 | KG | 107.4 | 12.14 | 14.8 | 1589.52 | 0.02099% | 12.9.4 | 92884 | SINAPI | ARMAÇÃO UTILIZANDO AÇO CA-25 DE 10,0 MM - MONTAGEM. AF_06/2022 | KG | 107.4 |  | 0 | Ok | Ok | Ok | Ok | Ok | 0%
12.9.5 | 92885 | SINAPI | ARMAÇÃO UTILIZANDO AÇO CA-25 DE 12,5 MM - MONTAGEM. AF_06/2022 | KG | 1312.1 | 11.49 | 14.01 | 18382.52 | 0.2428% | 12.9.5 | 92885 | SINAPI | ARMAÇÃO UTILIZANDO AÇO CA-25 DE 12,5 MM - MONTAGEM. AF_06/2022 | KG | 1312.1 |  | 0 | Ok | Ok | Ok | Ok | Ok | 0%
12.10 |  |  | CONCRETO - ATIVIDADE: REDE DE DRENAGEM | [5 empty] | 6.422% | 12.10 |  |  | CONCRETO - ATIVIDADE: REDE DE DRENAGEM |  |  |  |  | Ok | Ok | Ok | Ok | Ok | -
12.10.1 | SESC-EST-042 | Próprio | CONCRETAGEM DE ESTRUTURAS EM CONCRETO USINADO BOMBEADO DE 25 MPA | M³ | 140.1 | 663.38 | 809.05 | 113347.9 | 1.497% | 12.10.1 | SESC-EST-042 | Próprio | CONCRETAGEM DE ESTRUTURAS EM CONCRETO USINADO BOMBEADO DE 25 MPA | M³ | 140.1 |  | 0 | Ok | Ok | Ok | Ok | Ok | 0%
12.10.2 | 94968 | SINAPI | CONCRETO MAGRO PARA LASTRO, TRAÇO 1:4,5:4,5 (EM MASSA SECA DE CIMENTO/ AREIA MÉDIA/ BRITA 1) - PREPARO MECÂNICO COM BETONEIRA 600 L. AF_05/2021 | m³ | 715.42 | 427.28 | 521.11 | 372812.51 | 4.924% | 12.10.2 | 94968 | SINAPI | CONCRETO MAGRO PARA LASTRO, TRAÇO 1:4,5:4,5 (EM MASSA SECA DE CIMENTO/ AREIA MÉDIA/ BRITA 1) - PREPARO MECÂNICO COM BETONEIRA 600 L. AF_05/2021 | m³ | 715.42 |  | 0 | Ok | Ok | Ok | Ok | Ok | 0%
12.10.3 | 94975 | SINAPI | CONCRETO FCK = 15MPA, TRAÇO 1:3,4:3,5 (EM MASSA SECA DE CIMENTO/ AREIA MÉDIA/ BRITA 1) - PREPARO MANUAL. AF_05/2021 | m³ | 0.1 | 519.51 | 633.59 | 63.35 | 0.0008367% | 12.10.3 | 94975 | SINAPI | CONCRETO FCK = 15MPA, TRAÇO 1:3,4:3,5 (EM MASSA SECA DE CIMENTO/ AREIA MÉDIA/ BRITA 1) - PREPARO MANUAL. AF_05/2021 | m³ | 0.1 |  | 0 | Ok | Ok | Ok | Ok | Ok | 0%
12.11 |  |  | ESCADAS METÁLICAS | [5 empty] | 0.1028% | 12.11 |  |  | ESCADAS METÁLICAS |  |  |  |  | Ok | Ok | Ok | Ok | Ok | -
12.11.1 | SESC-STE-069 | Próprio | ESCADA MARINHEIRO-TB GALV.D=3/4" C/ GRADIL-TIPO 2 | M | 10.5 | 608.08 | 741.61 | 7786.9 | 0.1028% | 12.11.1 | SESC-STE-069 | Próprio | ESCADA MARINHEIRO-TB GALV.D=3/4" C/ GRADIL-TIPO 2 | M | 10.5 |  | 0 | Ok | Ok | Ok | Ok | Ok | 0%
12.12 |  |  | IMPERMEABILIZAÇÃO DE SUPERFÍCIE - ATIVIDADE: REDE DE DRENAGEM | [5 empty] | 2.207% | 12.12 |  |  | IMPERMEABILIZAÇÃO DE SUPERFÍCIE - ATIVIDADE: REDE DE DRENAGEM |  |  |  |  | Ok | Ok | Ok | Ok | Ok | -
12.12.1 | 98553 | SINAPI | IMPERMEABILIZAÇÃO DE SUPERFÍCIE COM MEMBRANA À BASE DE POLIURETANO, 2 DEMÃOS. AF_09/2023 | m² | 818.05 | 167.47 | 204.24 | 167078.53 | 2.207% | 12.12.1 | 98553 | SINAPI | IMPERMEABILIZAÇÃO DE SUPERFÍCIE COM MEMBRANA À BASE DE POLIURETANO, 2 DEMÃOS. AF_09/2023 | m² | 818.05 |  | 0 | Ok | Ok | Ok | Ok | Ok | 0%
12.13 |  |  | CANALETA - ATIVIDADE: REDE DE DRENAGEM | [5 empty] | 0.6141% | 12.13 |  |  | CANALETA - ATIVIDADE: REDE DE DRENAGEM |  |  |  |  | Ok | Ok | Ok | Ok | Ok | -
12.13.1 | 102993 | SINAPI | CANALETA MEIA CANA PRÉ-MOLDADA DE CONCRETO (D = 60 CM) - FORNECIMENTO E INSTALAÇÃO. AF_08/2021 | M | 227.63 | 167.49 | 204.27 | 46497.98 | 0.6141% | 12.13.1 | 102993 | SINAPI | CANALETA MEIA CANA PRÉ-MOLDADA DE CONCRETO (D = 60 CM) - FORNECIMENTO E INSTALAÇÃO. AF_08/2021 | M | 227.63 |  | 0 | Ok | Ok | Ok | Ok | Ok | 0%
12.14 |  |  | REATERRO - ATIVIDADE: REDE DE DRENAGEM | [5 empty] | 1.734% | 12.14 |  |  | REATERRO - ATIVIDADE: REDE DE DRENAGEM |  |  |  |  | Ok | Ok | Ok | Ok | Ok | -
12.14.1 | 104737 | SINAPI | REATERRO MANUAL DE VALAS, COM PLACA VIBRATÓRIA. AF_08/2023 | m³ | 5225.76 | 20.6 | 25.12 | 131271.09 | 1.734% | 12.14.1 | 104737 | SINAPI | REATERRO MANUAL DE VALAS, COM PLACA VIBRATÓRIA. AF_08/2023 | m³ | 5225.76 |  | 0 | Ok | Ok | Ok | Ok | Ok | 0%
12.15 |  |  | PAVIMENTAÇÃO - ATIVIDADE: REDE DE DRENAGEM | [5 empty] | 2.344% | 12.15 |  |  | PAVIMENTAÇÃO - ATIVIDADE: REDE DE DRENAGEM |  |  |  |  | Ok | Ok | Ok | Ok | Ok | -
12.15.1 | SESC-REV-304 | Próprio | EXECUÇÃO DE PAVIMENTO EM PEDRAS POLIÉDRICAS, REJUNTAMENTO COM PÓ DE PEDRA. AF_05/2020 | m² | 2364.56 | 57.01 | 69.52 | 164384.21 | 2.171% | 12.15.1 | SESC-REV-304 | Próprio | EXECUÇÃO DE PAVIMENTO EM PEDRAS POLIÉDRICAS, REJUNTAMENTO COM PÓ DE PEDRA. AF_05/2020 | m² | 2364.56 |  | 0 | Ok | Ok | Ok | Ok | Ok | 0%
12.15.2 | RO-00330 | SETOP | Base estabilizada granulometricamente com mistura em usina de solo brita (30% 70%), com material de jazida e brita comercial Compactado na energia modificada (Execução, incluído escavação e carga do material de jazida, fornecimento e carga da brita, exclui os transportes até a usina e pista) | m³ | 5.73 | 148.98 | 181.69 | 1041.08 | 0.01375% | 12.15.2 | RO-00330 | SETOP | Base estabilizada granulometricamente com mistura em usina de solo brita (30% 70%), com material de jazida e brita comercial Compactado na energia modificada (Execução, incluído escavação e carga do material de jazida, fornecimento e carga da brita, exclui os transportes até a usina e pista) | m³ | 5.73 |  | 0 | Ok | Ok | Ok | Ok | Ok | 0%
12.15.3 | ED-7623 | SETOP | EXECUÇÃO E APLICAÇÃO DE CONCRETO BETUMINOSO USINADO A QUENTE (CBUQ), MASSA COMERCIAL, INCLUINDO FORNECIMENTO E TRANSPORTE DOS AGREGADOS E MATERIAL BETUMINOSO, EXCLUSIVE TRANSPORTE DA MASSA ASFÁLTICA ATÉ A PISTA | m³ | 5.73 | 1720.63 | 2098.48 | 12024.29 | 0.1588% | 12.15.3 | ED-7623 | SETOP | EXECUÇÃO E APLICAÇÃO DE CONCRETO BETUMINOSO USINADO A QUENTE (CBUQ), MASSA COMERCIAL, INCLUINDO FORNECIMENTO E TRANSPORTE DOS AGREGADOS E MATERIAL BETUMINOSO, EXCLUSIVE TRANSPORTE DA MASSA ASFÁLTICA ATÉ A PISTA | m³ | 5.73 |  | 0 | Ok | Ok | Ok | Ok | Ok | 0%
13 |  |  | TESTES / ENSAIOS | [5 empty] | 0.3648% | 13 |  |  | TESTES / ENSAIOS |  |  |  |  | Ok | Ok | Ok | Ok | Ok | -
13.1 |  |  | ENSAIOS E TESTES | [5 empty] | 0.3648% | 13.1 |  |  | ENSAIOS E TESTES |  |  |  |  | Ok | Ok | Ok | Ok | Ok | -
13.1.1 | ED-49546 | SETOP | ENSAIO DE RESISTENCIA A COMPRESSAO SIMPLES CONCRETO | U | 190 | 100.21 | 122.21 | 23219.9 | 0.3067% | 13.1.1 | ED-49546 | SETOP | ENSAIO DE RESISTENCIA A COMPRESSAO SIMPLES CONCRETO | U | 190 |  | 0 | Ok | Ok | Ok | Ok | Ok | 0%
13.1.2 | CO-6336 | SETOP | Compactação proctor normal | un | 28 | 128.9 | 157.2 | 4401.6 | 0.05814% | 13.1.2 | CO-6336 | SETOP | Compactação proctor normal | un | 28 |  | 0 | Ok | Ok | Ok | Ok | Ok | 0%
14 |  |  | LIMPEZA | [5 empty] | 4.412% | 14 |  |  | LIMPEZA |  |  |  |  | Ok | Ok | Ok | Ok | Ok | -
14.1 |  |  | CARGAS E TRANSPORTES / CAÇAMBAS | [5 empty] | 4.412% | 14.1 |  |  | CARGAS E TRANSPORTES / CAÇAMBAS |  |  |  |  | Ok | Ok | Ok | Ok | Ok | -
14.1.1 | 100982 | SINAPI | CARGA, MANOBRA E DESCARGA DE ENTULHO EM CAMINHÃO BASCULANTE 10 M³ - CARGA COM ESCAVADEIRA HIDRÁULICA (CAÇAMBA DE 0,80 M³ / 111 HP) E DESCARGA LIVRE (UNIDADE: M3). AF_07/2020 | m³ | 1507.54 | 8.97 | 10.93 | 16477.41 | 0.2176% | 14.1.1 | 100982 | SINAPI | CARGA, MANOBRA E DESCARGA DE ENTULHO EM CAMINHÃO BASCULANTE 10 M³ - CARGA COM ESCAVADEIRA HIDRÁULICA (CAÇAMBA DE 0,80 M³ / 111 HP) E DESCARGA LIVRE (UNIDADE: M3). AF_07/2020 | m³ | 1507.54 |  | 0 | Ok | Ok | Ok | Ok | Ok | 0%
14.1.2 | 100974 | SINAPI | CARGA, MANOBRA E DESCARGA DE SOLOS E MATERIAIS GRANULARES EM CAMINHÃO BASCULANTE 10 M³ - CARGA COM PÁ CARREGADEIRA (CAÇAMBA DE 1,7 A 2,8 M³ / 128 HP) E DESCARGA LIVRE (UNIDADE: M3). AF_07/2020 | m³ | 2616.42 | 8.6 | 10.48 | 27420.08 | 0.3622% | 14.1.2 | 100974 | SINAPI | CARGA, MANOBRA E DESCARGA DE SOLOS E MATERIAIS GRANULARES EM CAMINHÃO BASCULANTE 10 M³ - CARGA COM PÁ CARREGADEIRA (CAÇAMBA DE 1,7 A 2,8 M³ / 128 HP) E DESCARGA LIVRE (UNIDADE: M3). AF_07/2020 | m³ | 2616.42 |  | 0 | Ok | Ok | Ok | Ok | Ok | 0%
14.1.3 | 93590 | SINAPI | TRANSPORTE COM CAMINHÃO BASCULANTE DE 10 M³, EM VIA URBANA PAVIMENTADA, ADICIONAL PARA DMT EXCEDENTE A 30 KM (UNIDADE: M3XKM). AF_07/2020 | M3XKM | 62233.06 | 0.97 | 1.18 | 73435.01 | 0.9699% | 14.1.3 | 93590 | SINAPI | TRANSPORTE COM CAMINHÃO BASCULANTE DE 10 M³, EM VIA URBANA PAVIMENTADA, ADICIONAL PARA DMT EXCEDENTE A 30 KM (UNIDADE: M3XKM). AF_07/2020 | M3XKM | 62233.06 |  | 0 | Ok | Ok | Ok | Ok | Ok | 0%
14.1.4 | 02.29.01 | SUDECAP | CAÇAMBA 5M³ | VG | 318 | 400 | 487.84 | 155133.12 | 2.049% | 14.1.4 | 02.29.01 | SUDECAP | CAÇAMBA 5M³ | VG | 318 |  | 0 | Ok | Ok | Ok | Ok | Ok | 0%
14.1.5 | SESC-CAN-002 | Próprio | FORNECIMENTO DE CAMINHÃO PIPA - 10000L - INCLUINDO CARGA D'AGUA | UN | 35 | 784.51 | 956.78 | 33487.3 | 0.4423% | 14.1.5 | SESC-CAN-002 | Próprio | FORNECIMENTO DE CAMINHÃO PIPA - 10000L - INCLUINDO CARGA D'AGUA | UN | 35 |  | 0 | Ok | Ok | Ok | Ok | Ok | 0%
14.1.6 | SESC-SPR-114 | Próprio | TAXA DE RECEBIMENTO DE MATERIAL EM BOTA FORA PARA MATERIAL DE CONTAGEM | M³ | 3224.51 | 7.14 | 8.7 | 28053.23 | 0.3705% | 14.1.6 | SESC-SPR-114 | Próprio | TAXA DE RECEBIMENTO DE MATERIAL EM BOTA FORA PARA MATERIAL DE CONTAGEM | M³ | 3224.51 |  | 0 | Ok | Ok | Ok | Ok | Ok | 0%
[5 empty] | Total Geral |  | 7571243.68 | [7 empty] | Total Geral | 0
[10 empty] | OBS: O Proponente / Licitante deverá verificar se há, após preenchimento, divergências nos requisitos de conferência que demandem adequação antes do envio da proposta formal, visando a regularidade da proposta junto ao processo. Os valores unitários e totais propostos devem constar limitados ao valor de referência. No caso de valores inferiores a 75% dos valores unitários e totais do preço de referências, poderão ser objeto de diligências para comprovação da exequibilidade ds preços ofertados. |  |  |  |  | Difernça (Desconto) | -