## Orçamento Sintético
[15 empty] | ▼ Preencher com o valor do B.D.I. |  | ▼ Preencher com os valores unitários
▼ Área de impressão para fins de formalização da proposta ▼
MODELO DE PROPOSTA DE PREÇO
Obra
006001-00593_24 - EXECUÇÃO DE REDE DE ESGOTAMENTO SANITÁRIO (PRECEND) - (ETAPA B)
|  |  | Obra |  |  | Encargos Sociais |  | Valor Final do Orçamento |  | 3597701.96 | [8 empty] | Valor Final do Orçamento |  | 0
|  |  | EXECUÇÃO DE REDE DE ESGOTAMENTO SANITÁRIO (PRECEND) - (ETAPA B) |  |  | Não Desonerado: embutido nos preços unitário dos insumos de mão de obra, de acordo com as bases. |  | BDI |  | 22.16% | [8 empty] | BDI
Item | Código | Banco | Descrição | Und | Quant. | Valor Unit | BDI Diferenciado | Valor Unit com BDI | Total | Peso (%) | Item | Código | Banco | Descrição | Und | Quant. | Valor Unit | BDI Diferenciado | Valor Unit com BDI | Total | Peso (%) | Requisitos de conferência
1 |  |  | SERVIÇOS TÉCNICOS |  | 1 |  |  | 95316.97 | 95316.97 | 2.649% | 1 |  |  | SERVIÇOS TÉCNICOS |  | 1 |  |  | 0 | 0 | #DIV/0! | Descrição | Und | Quant. | Valor Unit com BDI | Total | % propostas x referência (MAIOR 75%)
1.1 |  |  | PROJETO EXECUTIVO / COMPLEMENTARES / ASBUILT |  | 1 |  |  | 2942.29 | 2942.29 | 0.08178% | 1.1 |  |  | PROJETO EXECUTIVO / COMPLEMENTARES / ASBUILT |  | 1 |  |  | 0 | 0 | #DIV/0! | OK | OK | OK | OK | OK | 0%
1.1.1 | SESC-STE-018 | Próprio | AS BUILT FORMATO A1 | UN | 1 | 2274.68 | 29.35% | 2942.29 | 2942.29 | 0.08178% | 1.1.1 | SESC-STE-018 | Próprio | AS BUILT FORMATO A1 | UN | 1 |  |  | 0 | 0 | #DIV/0! | OK | OK | OK | OK | OK | 0%
1.2 |  |  | VISTORIA CAUTELAR |  | 1 |  |  | 4582.88 | 4582.88 | 0.1274% | 1.2 |  |  | VISTORIA CAUTELAR |  | 1 |  |  | 0 | 0 | #DIV/0! | OK | OK | OK | OK | OK | 0%
1.2.1 | SESC-STE-033 | Próprio | LAUDO VISTORIA CAUTELAR - 2001M2 < ÁREA CONSTRUÍDA <= 7000M2 - INCLUSIVE EMISSÃO DE ANOTAÇÃO DE RESPONSABILIDADE TÉCNICA (ART) | UN | 1 | 1687.58 |  | 2061.54 | 2061.54 | 0.0573% | 1.2.1 | SESC-STE-033 | Próprio | LAUDO VISTORIA CAUTELAR - 2001M2 < ÁREA CONSTRUÍDA <= 7000M2 - INCLUSIVE EMISSÃO DE ANOTAÇÃO DE RESPONSABILIDADE TÉCNICA (ART) | UN | 1 |  |  | 0 | 0 | #DIV/0! | OK | OK | OK | OK | OK | 0%
1.2.2 | SESC-STE-019 | Próprio | LAUDO VISTORIA CAUTELAR - 500M2 < ÁREA CONSTRUÍDA <= 2000M2, INCLUSIVE EMISSÃO DE ANOTAÇÃO DE RESPONSABILIDADE TÉCNICA (ART) | UN | 2 | 1031.99 |  | 1260.67 | 2521.34 | 0.07008% | 1.2.2 | SESC-STE-019 | Próprio | LAUDO VISTORIA CAUTELAR - 500M2 < ÁREA CONSTRUÍDA <= 2000M2, INCLUSIVE EMISSÃO DE ANOTAÇÃO DE RESPONSABILIDADE TÉCNICA (ART) | UN | 2 |  |  | 0 | 0 | #DIV/0! | OK | OK | OK | OK | OK | 0%
1.3 |  |  | ENSAIOS |  | 1 |  |  | 3433.8 | 3433.8 | 0.09544% | 1.3 |  |  | ENSAIOS |  | 1 |  |  | 0 | 0 | #DIV/0! | OK | OK | OK | OK | OK | 0%
1.3.1 | SESC-TEC-003 | Próprio | ENSAIO DE RESISTÊNCIA A COMPRESSÃO SIMPLES DO CONCRETO | UN | 30 | 93.7 |  | 114.46 | 3433.8 | 0.09544% | 1.3.1 | SESC-TEC-003 | Próprio | ENSAIO DE RESISTÊNCIA A COMPRESSÃO SIMPLES DO CONCRETO | UN | 30 |  |  | 0 | 0 | #DIV/0! | OK | OK | OK | OK | OK | 0%
1.4 |  |  | TESTES E COMISSIONAMENTO |  | 1 |  |  | 11390 | 11390 | 0.3166% | 1.4 |  |  | TESTES E COMISSIONAMENTO |  | 1 |  |  | 0 | 0 | #DIV/0! | OK | OK | OK | OK | OK | 0%
1.4.1 | SESC-ELE-929 | Próprio | Serviço de comissionamento e testes dos circuitos alimentadores, circuitos enterrados e dos painéis elétricos em baixa tensão | un | 1 | 9323.84 |  | 11390 | 11390 | 0.3166% | 1.4.1 | SESC-ELE-929 | Próprio | Serviço de comissionamento e testes dos circuitos alimentadores, circuitos enterrados e dos painéis elétricos em baixa tensão | un | 1 |  |  | 0 | 0 | #DIV/0! | OK | OK | OK | OK | OK | 0%
1.5 |  |  | MAPEAMENTO DE REDE |  | 1 |  |  | 72968 | 72968 | 2.028% | 1.5 |  |  | MAPEAMENTO DE REDE |  | 1 |  |  | 0 | 0 | #DIV/0! | OK | OK | OK | OK | OK | 0%
1.5.1 | SESC-TEC-032 | Próprio | PESQUISA DE REDE E PROCESSAMENTO UTILIZANDO MÉTODO GEOFÍSICO ELÉTRICO GEORADAR | M | 2800 | 21.34 |  | 26.06 | 72968 | 2.028% | 1.5.1 | SESC-TEC-032 | Próprio | PESQUISA DE REDE E PROCESSAMENTO UTILIZANDO MÉTODO GEOFÍSICO ELÉTRICO GEORADAR | M | 2800 |  |  | 0 | 0 | #DIV/0! | OK | OK | OK | OK | OK | 0%
2 |  |  | ADMINISTRAÇÃO LOCAL |  | 1 |  |  | 826096.68 | 826096.68 | 22.96% | 2 |  |  | ADMINISTRAÇÃO LOCAL |  | 1 |  |  | 0 | 0 | #DIV/0! | OK | OK | OK | OK | OK | 0%
2.1 | SESC-ADM-035 | Próprio | ADMINISTRAÇÃO LOCAL - PRECENDE B | UN | 1 | 676241.56 |  | 826096.68 | 826096.68 | 22.96% | 2.1 | SESC-ADM-035 | Próprio | ADMINISTRAÇÃO LOCAL - PRECENDE B | UN | 1 |  |  | 0 | 0 | #DIV/0! | OK | OK | OK | OK | OK | 0%
3 |  |  | INSTALAÇÕES PROVISÓRIAS E CANTEIRO DE OBRAS |  | 1 |  |  | 327922.35 | 327922.35 | 9.115% | 3 |  |  | INSTALAÇÕES PROVISÓRIAS E CANTEIRO DE OBRAS |  | 1 |  |  | 0 | 0 | #DIV/0! | OK | OK | OK | OK | OK | 0%
3.1 |  |  | PLACA DE IDENTIFICAÇÃO DE OBRA |  | 1 |  |  | 1389.15 | 1389.15 | 0.03861% | 3.1 |  |  | PLACA DE IDENTIFICAÇÃO DE OBRA |  | 1 |  |  | 0 | 0 | #DIV/0! | OK | OK | OK | OK | OK | 0%
3.1.1 | 103689 | SINAPI | FORNECIMENTO E INSTALAÇÃO DE PLACA DE OBRA COM CHAPA GALVANIZADA E ESTRUTURA DE MADEIRA. AF_03/2022_PS | m² | 2.25 | 505.41 |  | 617.4 | 1389.15 | 0.03861% | 3.1.1 | 103689 | SINAPI | FORNECIMENTO E INSTALAÇÃO DE PLACA DE OBRA COM CHAPA GALVANIZADA E ESTRUTURA DE MADEIRA. AF_03/2022_PS | m² | 2.25 |  |  | 0 | 0 | #DIV/0! | OK | OK | OK | OK | OK | 0%
3.2 |  |  | MOBILIZAÇÃO E DESMOBILIZAÇÃO |  | 1 |  |  | 10761.02 | 10761.02 | 0.2991% | 3.2 |  |  | MOBILIZAÇÃO E DESMOBILIZAÇÃO |  | 1 |  |  | 0 | 0 | #DIV/0! | OK | OK | OK | OK | OK | 0%
3.2.1 | SESC-MOB-019 | Próprio | MOBILIZAÇÃO E DESMOBILIZAÇÃO DE OBRA EM CENTRO URBANO OU REGIÃO LIMÍTROFE COM VALOR ENTRE 1.000.000,01 E 3.000.000,00 | % | 1 | 8808.96 |  | 10761.02 | 10761.02 | 0.2991% | 3.2.1 | SESC-MOB-019 | Próprio | MOBILIZAÇÃO E DESMOBILIZAÇÃO DE OBRA EM CENTRO URBANO OU REGIÃO LIMÍTROFE COM VALOR ENTRE 1.000.000,01 E 3.000.000,00 | % | 1 |  |  | 0 | 0 | #DIV/0! | OK | OK | OK | OK | OK | 0%
3.3 |  |  | TAPUMES / CERCAS E FECHAMENTOS |  | 1 |  |  | 31359.28 | 31359.28 | 0.8716% | 3.3 |  |  | TAPUMES / CERCAS E FECHAMENTOS |  | 1 |  |  | 0 | 0 | #DIV/0! | OK | OK | OK | OK | OK | 0%
3.3.1 | 98459 | SINAPI | TAPUME COM TELHA METÁLICA. AF_03/2024 | m² | 208.36 | 85.41 |  | 104.33 | 21738.19 | 0.6042% | 3.3.1 | 98459 | SINAPI | TAPUME COM TELHA METÁLICA. AF_03/2024 | m² | 208.36 |  |  | 0 | 0 | #DIV/0! | OK | OK | OK | OK | OK | 0%
3.3.2 | SESC-CAN-003 | Próprio | Copia da SETOP (IIO-TAP-026) - TAPUME COM TELA DE POLIETILENO | M | 200 | 29.59 |  | 36.14 | 7228 | 0.2009% | 3.3.2 | SESC-CAN-003 | Próprio | Copia da SETOP (IIO-TAP-026) - TAPUME COM TELA DE POLIETILENO | M | 200 |  |  | 0 | 0 | #DIV/0! | OK | OK | OK | OK | OK | 0%
3.3.3 | SESC-SPR-115 | Próprio | REMOÇÃO DE TAPUME/ CHAPAS METÁLICAS E DE MADEIRA, DE FORMA MANUAL, COM REAPROVEITAMENTO | m² | 208 | 3.03 |  | 3.7 | 769.6 | 0.02139% | 3.3.3 | SESC-SPR-115 | Próprio | REMOÇÃO DE TAPUME/ CHAPAS METÁLICAS E DE MADEIRA, DE FORMA MANUAL, COM REAPROVEITAMENTO | m² | 208 |  |  | 0 | 0 | #DIV/0! | OK | OK | OK | OK | OK | 0%
3.3.4 | SESC-POR-001 | Próprio | PORTAO PARA TAPUME COM TELHA TRAPEZOIDAL EM ACO GALVANIZADO, ESP=0,5MM, EM ESTRUTURA DE MADEIRA, INCLUSIVE FERRAGENS | m² | 11 | 120.82 |  | 147.59 | 1623.49 | 0.04513% | 3.3.4 | SESC-POR-001 | Próprio | PORTAO PARA TAPUME COM TELHA TRAPEZOIDAL EM ACO GALVANIZADO, ESP=0,5MM, EM ESTRUTURA DE MADEIRA, INCLUSIVE FERRAGENS | m² | 11 |  |  | 0 | 0 | #DIV/0! | OK | OK | OK | OK | OK | 0%
3.4 |  |  | CONTAINERS PARA ESCRITORIO / ALMOXARIFADO / REFEITORIO / VESTIARIO |  | 1 |  |  | 147571.14 | 147571.14 | 4.102% | 3.4 |  |  | CONTAINERS PARA ESCRITORIO / ALMOXARIFADO / REFEITORIO / VESTIARIO |  | 1 |  |  | 0 | 0 | #DIV/0! | OK | OK | OK | OK | OK | 0%
3.4.1 | SESC-CAN-069 | Próprio | MOBILIZAÇÃO E DESMOBILIZAÇÃO DE CONTAINER, INCLUSIVE CARGA, DESCARGA E TRANSPORTE EM CAMINHÃO CARROCERIA COM GUINDAUTO (MUNCK), EXCLUSIVE LOCAÇÃO DO CONTAINER | un | 24 | 617.3 |  | 754.09 | 18098.16 | 0.503% | 3.4.1 | SESC-CAN-069 | Próprio | MOBILIZAÇÃO E DESMOBILIZAÇÃO DE CONTAINER, INCLUSIVE CARGA, DESCARGA E TRANSPORTE EM CAMINHÃO CARROCERIA COM GUINDAUTO (MUNCK), EXCLUSIVE LOCAÇÃO DO CONTAINER | un | 24 |  |  | 0 | 0 | #DIV/0! | OK | OK | OK | OK | OK | 0%
3.4.2 | SESC-CAN-014 | Próprio | LOCAÇÃO DE CONTAINER - SANITÁRIO/CHUVEIRO 6,00X2,50M, 4 CHUV, 3 SANITARIOS, 1 LAVAT, E 1 MICTORIO, COM ISOLAMENTO TÉRMICO - CONFORME NR18 | mês | 9 | 1303.11 |  | 1591.87 | 14326.83 | 0.3982% | 3.4.2 | SESC-CAN-014 | Próprio | LOCAÇÃO DE CONTAINER - SANITÁRIO/CHUVEIRO 6,00X2,50M, 4 CHUV, 3 SANITARIOS, 1 LAVAT, E 1 MICTORIO, COM ISOLAMENTO TÉRMICO - CONFORME NR18 | mês | 9 |  |  | 0 | 0 | #DIV/0! | OK | OK | OK | OK | OK | 0%
3.4.3 | SESC-CAN-016 | Próprio | LOCAÇÃO DE CONTAINER COM ISOLAMENTO TÉRMICO, TIPO 3, PARA DEPÓSITO/FERRAMENTARIA DE OBRA, COM MEDIDAS REFERENCIAIS DE (6) METROS COMPRIMENTO, (2,3) METROS LARGURA E (2,5) METROS ALTURA ÚTIL INTERNA, INCLUSIVE LIGAÇÕES ELÉTRICAS INTERNAS, EXCLUSIVE MOBILIZAÇÃO/DESMOBILIZAÇÃO E LIGAÇÕES PROVISÓRIAS EXTERNAS | mês | 9 | 1010.13 |  | 1233.97 | 11105.73 | 0.3087% | 3.4.3 | SESC-CAN-016 | Próprio | LOCAÇÃO DE CONTAINER COM ISOLAMENTO TÉRMICO, TIPO 3, PARA DEPÓSITO/FERRAMENTARIA DE OBRA, COM MEDIDAS REFERENCIAIS DE (6) METROS COMPRIMENTO, (2,3) METROS LARGURA E (2,5) METROS ALTURA ÚTIL INTERNA, INCLUSIVE LIGAÇÕES ELÉTRICAS INTERNAS, EXCLUSIVE MOBILIZAÇÃO/DESMOBILIZAÇÃO E LIGAÇÕES PROVISÓRIAS EXTERNAS | mês | 9 |  |  | 0 | 0 | #DIV/0! | OK | OK | OK | OK | OK | 0%
3.4.4 | SESC-CAN-015 | Próprio | LOCAÇÃO DE CONTAINER COM ISOLAMENTO TÉRMICO, TIPO 2, PARA ESCRITÓRIO DE OBRA COM SANITÁRIO CONTENDO UM (1) VASO SANITÁRIO E UM (1) LAVATÓRIO, COM MEDIDAS REFERENCIAIS DE (6) METROS COMPRIMENTO, (2,3) METROS LARGURA E (2,5) METROS ALTURA ÚTIL INTERNA, INCLUSIVE AR CONDICIONADO E LIGAÇÕES ELÉTRICAS E HIDROSSANITÁRIAS INTERNAS, EXCLUSIVE MOBILIZAÇÃO/DESMOBILIZAÇÃO E LIGAÇÕES PROVISÓRIAS EXTERNAS | mês | 9 | 1608.63 |  | 1965.1 | 17685.9 | 0.4916% | 3.4.4 | SESC-CAN-015 | Próprio | LOCAÇÃO DE CONTAINER COM ISOLAMENTO TÉRMICO, TIPO 2, PARA ESCRITÓRIO DE OBRA COM SANITÁRIO CONTENDO UM (1) VASO SANITÁRIO E UM (1) LAVATÓRIO, COM MEDIDAS REFERENCIAIS DE (6) METROS COMPRIMENTO, (2,3) METROS LARGURA E (2,5) METROS ALTURA ÚTIL INTERNA, INCLUSIVE AR CONDICIONADO E LIGAÇÕES ELÉTRICAS E HIDROSSANITÁRIAS INTERNAS, EXCLUSIVE MOBILIZAÇÃO/DESMOBILIZAÇÃO E LIGAÇÕES PROVISÓRIAS EXTERNAS | mês | 9 |  |  | 0 | 0 | #DIV/0! | OK | OK | OK | OK | OK | 0%
3.4.5 | SESC-CAN-018 | Próprio | LOCAÇÃO DE CONTAINER - VESTIÁRIO 6,00X2,50M, COM ISOLAMENTO TÉRMICO - CONFORME NR18 | mês | 18 | 1612.27 |  | 1969.54 | 35451.72 | 0.9854% | 3.4.5 | SESC-CAN-018 | Próprio | LOCAÇÃO DE CONTAINER - VESTIÁRIO 6,00X2,50M, COM ISOLAMENTO TÉRMICO - CONFORME NR18 | mês | 18 |  |  | 0 | 0 | #DIV/0! | OK | OK | OK | OK | OK | 0%
3.4.6 | ED-16354 | SETOP | LOCAÇÃO DE CONTAINER COM ISOLAMENTO TÉRMICO, TIPO 7, PARA VESTIÁRIO DE OBRA COM QUATRO (4) CHUVEIROS, TRÊS (3) VASOS SANITÁRIOS, UM (1) MICTÓRIO E UM (1) LAVATÓRIO, COM MEDIDAS REFERENCIAIS DE (6) METROS COMPRIMENTO, (2,3) METROS LARGURA E (2,5) METROS ALTURA ÚTIL INTERNA, INCLUSIVE LIGAÇÕES ELÉTRICAS E HIDROSSANITÁRIAS INTERNAS, EXCLUSIVE MOBILIZAÇÃO/DESMOBILIZAÇÃO E LIGAÇÕES PROVISÓRIAS EXTERNAS | mês | 9 | 1650.15 |  | 2015.82 | 18142.38 | 0.5043% | 3.4.6 | ED-16354 | SETOP | LOCAÇÃO DE CONTAINER COM ISOLAMENTO TÉRMICO, TIPO 7, PARA VESTIÁRIO DE OBRA COM QUATRO (4) CHUVEIROS, TRÊS (3) VASOS SANITÁRIOS, UM (1) MICTÓRIO E UM (1) LAVATÓRIO, COM MEDIDAS REFERENCIAIS DE (6) METROS COMPRIMENTO, (2,3) METROS LARGURA E (2,5) METROS ALTURA ÚTIL INTERNA, INCLUSIVE LIGAÇÕES ELÉTRICAS E HIDROSSANITÁRIAS INTERNAS, EXCLUSIVE MOBILIZAÇÃO/DESMOBILIZAÇÃO E LIGAÇÕES PROVISÓRIAS EXTERNAS | mês | 9 |  |  | 0 | 0 | #DIV/0! | OK | OK | OK | OK | OK | 0%
3.4.7 | SESC-CAN-108 | Próprio | ÁREA COBERTA PARA REFEITÓRIO EM OBRAS EM COMPENSADO - TELHA TERMOISOLANTE | m² | 49 | 547.3 |  | 668.58 | 32760.42 | 0.9106% | 3.4.7 | SESC-CAN-108 | Próprio | ÁREA COBERTA PARA REFEITÓRIO EM OBRAS EM COMPENSADO - TELHA TERMOISOLANTE | m² | 49 |  |  | 0 | 0 | #DIV/0! | OK | OK | OK | OK | OK | 0%
3.5 |  |  | INSTALAÇÕES PARA CANTEIRO DE OBRAS (INFRAESTRUTURA) |  | 1 |  |  | 109553.32 | 109553.32 | 3.045% | 3.5 |  |  | INSTALAÇÕES PARA CANTEIRO DE OBRAS (INFRAESTRUTURA) |  | 1 |  |  | 0 | 0 | #DIV/0! | OK | OK | OK | OK | OK | 0%
3.5.1 | SESC-CAN-005 | Próprio | ADEQUAÇÃO CONFORME NR18 PARA ESCRITÓRIO DA EMPREITEIRA | UN | 1 | 2209.88 |  | 2699.58 | 2699.58 | 0.07504% | 3.5.1 | SESC-CAN-005 | Próprio | ADEQUAÇÃO CONFORME NR18 PARA ESCRITÓRIO DA EMPREITEIRA | UN | 1 |  |  | 0 | 0 | #DIV/0! | OK | OK | OK | OK | OK | 0%
3.5.2 | SESC-CAN-006 | Próprio | ADEQUAÇÃO CONFORME NR18 PARA REFEITÓRIO | UN | 1 | 1113.54 |  | 1360.3 | 1360.3 | 0.03781% | 3.5.2 | SESC-CAN-006 | Próprio | ADEQUAÇÃO CONFORME NR18 PARA REFEITÓRIO | UN | 1 |  |  | 0 | 0 | #DIV/0! | OK | OK | OK | OK | OK | 0%
3.5.3 | SESC-CAN-007 | Próprio | ADEQUAÇÃO CONFORME NR18 PARA INSTALAÇÃO SANITÁRIA | UN | 1 | 2657.9 |  | 3246.89 | 3246.89 | 0.09025% | 3.5.3 | SESC-CAN-007 | Próprio | ADEQUAÇÃO CONFORME NR18 PARA INSTALAÇÃO SANITÁRIA | UN | 1 |  |  | 0 | 0 | #DIV/0! | OK | OK | OK | OK | OK | 0%
3.5.4 | SESC-CAN-008 | Próprio | ADEQUAÇÃO CONFORME NR18 PARA VESTIÁRIO | UN | 1 | 2106.15 |  | 2572.87 | 2572.87 | 0.07151% | 3.5.4 | SESC-CAN-008 | Próprio | ADEQUAÇÃO CONFORME NR18 PARA VESTIÁRIO | UN | 1 |  |  | 0 | 0 | #DIV/0! | OK | OK | OK | OK | OK | 0%
3.5.5 | SESC-HID-011 | Próprio | Copia da SBC (052026) - CAIXA D'AGUA EM POLIETILENO 250 LITROS COM TAMPA | UN | 1 | 407.51 |  | 497.81 | 497.81 | 0.01384% | 3.5.5 | SESC-HID-011 | Próprio | Copia da SBC (052026) - CAIXA D'AGUA EM POLIETILENO 250 LITROS COM TAMPA | UN | 1 |  |  | 0 | 0 | #DIV/0! | OK | OK | OK | OK | OK | 0%
3.5.6 | SESC-CAN-074 | Próprio | BANHEIRO QUÍMICO E REBOQUE PARA TRANSPORTE DE BANHEIRO QUÍMICO E LIMPEZA | MES | 36 | 1799.87 |  | 2198.72 | 79153.92 | 2.2% | 3.5.6 | SESC-CAN-074 | Próprio | BANHEIRO QUÍMICO E REBOQUE PARA TRANSPORTE DE BANHEIRO QUÍMICO E LIMPEZA | MES | 36 |  |  | 0 | 0 | #DIV/0! | OK | OK | OK | OK | OK | 0%
3.5.7 | SESC-CAN-078 | Próprio | LOCAÇÃO MENSAL INCLUSIVE FRETE BEBEDOURO ELÉTRICO TEMPERATURA NATURAL OU GELADA. | UN | 1 | 350.5 |  | 428.17 | 428.17 | 0.0119% | 3.5.7 | SESC-CAN-078 | Próprio | LOCAÇÃO MENSAL INCLUSIVE FRETE BEBEDOURO ELÉTRICO TEMPERATURA NATURAL OU GELADA. | UN | 1 |  |  | 0 | 0 | #DIV/0! | OK | OK | OK | OK | OK | 0%
3.5.8 | SESC-PCI-055 | Próprio | EXTINTOR CO2 BC 4Kg NBR 15808:2017 EM PISO | UN | 1 | 257.24 |  | 314.24 | 314.24 | 0.008734% | 3.5.8 | SESC-PCI-055 | Próprio | EXTINTOR CO2 BC 4Kg NBR 15808:2017 EM PISO | UN | 1 |  |  | 0 | 0 | #DIV/0! | OK | OK | OK | OK | OK | 0%
3.5.9 | SESC-HID-362 | Próprio | PIA DE COZINHA(BANCADA) ACO INOX COM 1 CUBA 1,00x0,53m GHELP | UN | 1 | 332 |  | 405.57 | 405.57 | 0.01127% | 3.5.9 | SESC-HID-362 | Próprio | PIA DE COZINHA(BANCADA) ACO INOX COM 1 CUBA 1,00x0,53m GHELP | UN | 1 |  |  | 0 | 0 | #DIV/0! | OK | OK | OK | OK | OK | 0%
3.5.10 | SESC-CAN-102 | Próprio | CESTO COLETOR RESÍDUO (LIXEIRA) METÁLICO CILINDRICO DIÂMETRO 250 MM, PADRÃO SLU MC25 | UN | 1 | 269.52 |  | 329.24 | 329.24 | 0.009151% | 3.5.10 | SESC-CAN-102 | Próprio | CESTO COLETOR RESÍDUO (LIXEIRA) METÁLICO CILINDRICO DIÂMETRO 250 MM, PADRÃO SLU MC25 | UN | 1 |  |  | 0 | 0 | #DIV/0! | OK | OK | OK | OK | OK | 0%
3.5.11 | SESC-AMB-066 | Próprio | INSTALAÇÃO DE CONJUNTO DE 04 LIXEIRAS, CAPACIDADE DE 50 L, EM TUBO DE AÇO CARBONO E CESTOS EM CHAPA DE AÇO INOX, SOBRE PISO DE CONCRETO EXISTENTE. | UN | 1 | 2761.05 |  | 3372.89 | 3372.89 | 0.09375% | 3.5.11 | SESC-AMB-066 | Próprio | INSTALAÇÃO DE CONJUNTO DE 04 LIXEIRAS, CAPACIDADE DE 50 L, EM TUBO DE AÇO CARBONO E CESTOS EM CHAPA DE AÇO INOX, SOBRE PISO DE CONCRETO EXISTENTE. | UN | 1 |  |  | 0 | 0 | #DIV/0! | OK | OK | OK | OK | OK | 0%
3.5.12 | 92263 | SINAPI | FABRICAÇÃO DE FÔRMA PARA PILARES E ESTRUTURAS SIMILARES, EM CHAPA DE MADEIRA COMPENSADA RESINADA, E = 17 MM. AF_09/2020 | m² | 9 | 175.75 |  | 214.69 | 1932.21 | 0.05371% | 3.5.12 | 92263 | SINAPI | FABRICAÇÃO DE FÔRMA PARA PILARES E ESTRUTURAS SIMILARES, EM CHAPA DE MADEIRA COMPENSADA RESINADA, E = 17 MM. AF_09/2020 | m² | 9 |  |  | 0 | 0 | #DIV/0! | OK | OK | OK | OK | OK | 0%
3.5.13 | 92423 | SINAPI | MONTAGEM E DESMONTAGEM DE FÔRMA DE PILARES RETANGULARES E ESTRUTURAS SIMILARES, PÉ-DIREITO SIMPLES, EM CHAPA DE MADEIRA COMPENSADA RESINADA, 6 UTILIZAÇÕES. AF_09/2020 | m² | 1.5 | 75.34 |  | 92.03 | 138.04 | 0.003837% | 3.5.13 | 92423 | SINAPI | MONTAGEM E DESMONTAGEM DE FÔRMA DE PILARES RETANGULARES E ESTRUTURAS SIMILARES, PÉ-DIREITO SIMPLES, EM CHAPA DE MADEIRA COMPENSADA RESINADA, 6 UTILIZAÇÕES. AF_09/2020 | m² | 1.5 |  |  | 0 | 0 | #DIV/0! | OK | OK | OK | OK | OK | 0%
3.5.14 | 100324 | SINAPI | LASTRO COM MATERIAL GRANULAR (PEDRA BRITADA N.1 E PEDRA BRITADA N.2), APLICADO EM PISOS OU LAJES SOBRE SOLO, ESPESSURA DE *10 CM*. AF_01/2024 | m³ | 0.9 | 220.92 |  | 269.87 | 242.88 | 0.006751% | 3.5.14 | 100324 | SINAPI | LASTRO COM MATERIAL GRANULAR (PEDRA BRITADA N.1 E PEDRA BRITADA N.2), APLICADO EM PISOS OU LAJES SOBRE SOLO, ESPESSURA DE *10 CM*. AF_01/2024 | m³ | 0.9 |  |  | 0 | 0 | #DIV/0! | OK | OK | OK | OK | OK | 0%
3.5.15 | 96620 | SINAPI | LASTRO DE CONCRETO MAGRO, APLICADO EM PISOS, LAJES SOBRE SOLO OU RADIERS. AF_01/2024 | m³ | 4.9 | 814.36 |  | 994.82 | 4874.61 | 0.1355% | 3.5.15 | 96620 | SINAPI | LASTRO DE CONCRETO MAGRO, APLICADO EM PISOS, LAJES SOBRE SOLO OU RADIERS. AF_01/2024 | m³ | 4.9 |  |  | 0 | 0 | #DIV/0! | OK | OK | OK | OK | OK | 0%
3.5.16 | 94965 | SINAPI | CONCRETO FCK = 25MPA, TRAÇO 1:2,3:2,7 (EM MASSA SECA DE CIMENTO/ AREIA MÉDIA/ BRITA 1) - PREPARO MECÂNICO COM BETONEIRA 400 L. AF_05/2021 | m³ | 4.5 | 549.13 |  | 670.81 | 3018.64 | 0.0839% | 3.5.16 | 94965 | SINAPI | CONCRETO FCK = 25MPA, TRAÇO 1:2,3:2,7 (EM MASSA SECA DE CIMENTO/ AREIA MÉDIA/ BRITA 1) - PREPARO MECÂNICO COM BETONEIRA 400 L. AF_05/2021 | m³ | 4.5 |  |  | 0 | 0 | #DIV/0! | OK | OK | OK | OK | OK | 0%
3.5.17 | 102073 | SINAPI | ESCADA EM CONCRETO ARMADO MOLDADO IN LOCO, FCK 25 MPA, COM 1 LANCE E LAJE PLANA, FÔRMA EM CHAPA DE MADEIRA COMPENSADA RESINADA. AF_11/2020_PA | m³ | 0.58 | 3884.07 |  | 4744.77 | 2751.96 | 0.07649% | 3.5.17 | 102073 | SINAPI | ESCADA EM CONCRETO ARMADO MOLDADO IN LOCO, FCK 25 MPA, COM 1 LANCE E LAJE PLANA, FÔRMA EM CHAPA DE MADEIRA COMPENSADA RESINADA. AF_11/2020_PA | m³ | 0.58 |  |  | 0 | 0 | #DIV/0! | OK | OK | OK | OK | OK | 0%
3.5.18 | 104790 | SINAPI | DEMOLIÇÃO DE PISO DE CONCRETO SIMPLES, DE FORMA MECANIZADA COM MARTELETE, SEM REAPROVEITAMENTO. AF_09/2023 | m³ | 9.98 | 116.89 |  | 142.79 | 1425.04 | 0.03961% | 3.5.18 | 104790 | SINAPI | DEMOLIÇÃO DE PISO DE CONCRETO SIMPLES, DE FORMA MECANIZADA COM MARTELETE, SEM REAPROVEITAMENTO. AF_09/2023 | m³ | 9.98 |  |  | 0 | 0 | #DIV/0! | OK | OK | OK | OK | OK | 0%
3.5.19 | SESC-CAN-027 | Próprio | MOBILIÁRIO PARA REFEITORIO (MARMITEIRO/BANCO/MESA/BEBEDOURO/EXTINTOR) | UN | 1 | 645.44 |  | 788.46 | 788.46 | 0.02192% | 3.5.19 | SESC-CAN-027 | Próprio | MOBILIÁRIO PARA REFEITORIO (MARMITEIRO/BANCO/MESA/BEBEDOURO/EXTINTOR) | UN | 1 |  |  | 0 | 0 | #DIV/0! | OK | OK | OK | OK | OK | 0%
3.6 |  |  | SINALIZAÇÃO DE SEGURANÇA |  | 1 |  |  | 27288.44 | 27288.44 | 0.7585% | 3.6 |  |  | SINALIZAÇÃO DE SEGURANÇA |  | 1 |  |  | 0 | 0 | #DIV/0! | OK | OK | OK | OK | OK | 0%
3.6.1 | SESC-URB-055 | Próprio | CONE EM PVC H= 75 CM | UN | 50 | 31.38 |  | 38.33 | 1916.5 | 0.05327% | 3.6.1 | SESC-URB-055 | Próprio | CONE EM PVC H= 75 CM | UN | 50 |  |  | 0 | 0 | #DIV/0! | OK | OK | OK | OK | OK | 0%
3.6.2 | 103697 | SINAPI | FORNECIMENTO E INSTALAÇÃO DE SUPORTE DE MADEIRA PARA PLACAS DE SINALIZAÇÃO, EM BASE DE CONCRETO, COM H= DE 2,0 M E SEÇÃO DE 7,5 X 7,5 CM. AF_03/2022 | UN | 10 | 133.97 |  | 163.65 | 1636.5 | 0.04549% | 3.6.2 | 103697 | SINAPI | FORNECIMENTO E INSTALAÇÃO DE SUPORTE DE MADEIRA PARA PLACAS DE SINALIZAÇÃO, EM BASE DE CONCRETO, COM H= DE 2,0 M E SEÇÃO DE 7,5 X 7,5 CM. AF_03/2022 | UN | 10 |  |  | 0 | 0 | #DIV/0! | OK | OK | OK | OK | OK | 0%
3.6.3 | SESC-CAN-077 | Próprio | PLACA DE SINALIZAÇÃO E ADVERTÊNCIA, INCLUINDO FORNECIMENTO, TRANSPORTE, INSTALAÇÃO E REMOÇÃO PARA OUTRO LOCAL DA OBRA (DP0301-01) | M² | 5 | 113.12 |  | 138.18 | 690.9 | 0.0192% | 3.6.3 | SESC-CAN-077 | Próprio | PLACA DE SINALIZAÇÃO E ADVERTÊNCIA, INCLUINDO FORNECIMENTO, TRANSPORTE, INSTALAÇÃO E REMOÇÃO PARA OUTRO LOCAL DA OBRA (DP0301-01) | M² | 5 |  |  | 0 | 0 | #DIV/0! | OK | OK | OK | OK | OK | 0%
3.6.4 | SESC-CAN-098 | Próprio | GUARDA CORPO PROVISÓRIO PARA OBRA (FORNECIMENTO E INSTALAÇÃO) | m | 400 | 27.71 |  | 33.85 | 13540 | 0.3764% | 3.6.4 | SESC-CAN-098 | Próprio | GUARDA CORPO PROVISÓRIO PARA OBRA (FORNECIMENTO E INSTALAÇÃO) | m | 400 |  |  | 0 | 0 | #DIV/0! | OK | OK | OK | OK | OK | 0%
3.6.5 | SESC-CAN-073 | Próprio | LOCAÇÃO MENSAL DE ESTRUTURA DE COBERTURA IMPERMEÁVEL (TENDA) INCLUSIVE MONTAGEM E FRETE. | MES | 8 | 485.73 |  | 593.36 | 4746.88 | 0.1319% | 3.6.5 | SESC-CAN-073 | Próprio | LOCAÇÃO MENSAL DE ESTRUTURA DE COBERTURA IMPERMEÁVEL (TENDA) INCLUSIVE MONTAGEM E FRETE. | MES | 8 |  |  | 0 | 0 | #DIV/0! | OK | OK | OK | OK | OK | 0%
3.6.6 | 99060 | SINAPI | LOCAÇÃO COM CAVALETE COM ALTURA DE 1,00 M - 2 UTILIZAÇÕES. AF_03/2024 | UN | 10 | 219.47 |  | 268.1 | 2681 | 0.07452% | 3.6.6 | 99060 | SINAPI | LOCAÇÃO COM CAVALETE COM ALTURA DE 1,00 M - 2 UTILIZAÇÕES. AF_03/2024 | UN | 10 |  |  | 0 | 0 | #DIV/0! | OK | OK | OK | OK | OK | 0%
3.6.7 | SESC-CAN-079 | Próprio | ESCADA DE MADEIRA PARA OBRA, EM TABUA DE CONSTRUÇÃO, LARGURA 1,00M | m | 4.5 | 377.77 |  | 461.48 | 2076.66 | 0.05772% | 3.6.7 | SESC-CAN-079 | Próprio | ESCADA DE MADEIRA PARA OBRA, EM TABUA DE CONSTRUÇÃO, LARGURA 1,00M | m | 4.5 |  |  | 0 | 0 | #DIV/0! | OK | OK | OK | OK | OK | 0%
4 |  |  | EQUIPAMENTOS |  | 1 |  |  | 10663.94 | 10663.94 | 0.2964% | 4 |  |  | EQUIPAMENTOS |  | 1 |  |  | 0 | 0 | #DIV/0! | OK | OK | OK | OK | OK | 0%
4.1 |  |  | BOMBEAMENTO DE ÁGUA EM VALAS |  | 1 |  |  | 10663.94 | 10663.94 | 0.2964% | 4.1 |  |  | BOMBEAMENTO DE ÁGUA EM VALAS |  | 1 |  |  | 0 | 0 | #DIV/0! | OK | OK | OK | OK | OK | 0%
4.1.1 | 104482 | SINAPI | ESGOTAMENTO DE VALA COM BOMBA SUBMERSÍVEL. AF_12/2022 | H | 266 | 32.82 |  | 40.09 | 10663.94 | 0.2964% | 4.1.1 | 104482 | SINAPI | ESGOTAMENTO DE VALA COM BOMBA SUBMERSÍVEL. AF_12/2022 | H | 266 |  |  | 0 | 0 | #DIV/0! | OK | OK | OK | OK | OK | 0%
5 |  |  | SERVIÇOS PRELIMINARES / INFRAESTRUTURA |  | 1 |  |  | 39846.09 | 39846.09 | 1.108% | 5 |  |  | SERVIÇOS PRELIMINARES / INFRAESTRUTURA |  | 1 |  |  | 0 | 0 | #DIV/0! | OK | OK | OK | OK | OK | 0%
5.1 |  |  | REMOÇÃO E DESTOCA DE RAIZES |  | 1 |  |  | 8636.32 | 8636.32 | 0.2401% | 5.1 |  |  | REMOÇÃO E DESTOCA DE RAIZES |  | 1 |  |  | 0 | 0 | #DIV/0! | OK | OK | OK | OK | OK | 0%
5.1.1 | 98526 | SINAPI | REMOÇÃO DE RAÍZES REMANESCENTES DE TRONCO DE ÁRVORE COM DIÂMETRO MAIOR OU IGUAL A 0,20 M E MENOR QUE 0,40 M. AF_03/2024 | UN | 22 | 143.91 |  | 175.8 | 3867.6 | 0.1075% | 5.1.1 | 98526 | SINAPI | REMOÇÃO DE RAÍZES REMANESCENTES DE TRONCO DE ÁRVORE COM DIÂMETRO MAIOR OU IGUAL A 0,20 M E MENOR QUE 0,40 M. AF_03/2024 | UN | 22 |  |  | 0 | 0 | #DIV/0! | OK | OK | OK | OK | OK | 0%
5.1.2 | SESC-URB-040 | Próprio | REMOÇAO DE RAIZES (DESTOCA) REMANESCENTE DE TRONCO DE ARVORE DE 120CM A160CM | UN | 2 | 1951.84 |  | 2384.36 | 4768.72 | 0.1325% | 5.1.2 | SESC-URB-040 | Próprio | REMOÇAO DE RAIZES (DESTOCA) REMANESCENTE DE TRONCO DE ARVORE DE 120CM A160CM | UN | 2 |  |  | 0 | 0 | #DIV/0! | OK | OK | OK | OK | OK | 0%
5.2 |  |  | DEMOLIÇÕES E REMOÇÕES |  | 1 |  |  | 31209.77 | 31209.77 | 0.8675% | 5.2 |  |  | DEMOLIÇÕES E REMOÇÕES |  | 1 |  |  | 0 | 0 | #DIV/0! | OK | OK | OK | OK | OK | 0%
5.2.1 | 98524 | SINAPI | LIMPEZA MANUAL DE VEGETAÇÃO EM TERRENO COM ENXADA. AF_03/2024 | m² | 42.74 | 4.82 |  | 5.88 | 251.31 | 0.006985% | 5.2.1 | 98524 | SINAPI | LIMPEZA MANUAL DE VEGETAÇÃO EM TERRENO COM ENXADA. AF_03/2024 | m² | 42.74 |  |  | 0 | 0 | #DIV/0! | OK | OK | OK | OK | OK | 0%
5.2.2 | SESC-SPR-036 | Próprio | RETIRADA PISO PAVIMENTO PEDRAS IRREGULARES C/REAPROVEITAMENTO - CALCETEIRO | m² | 1202.17 | 12.13 |  | 14.81 | 17804.13 | 0.4949% | 5.2.2 | SESC-SPR-036 | Próprio | RETIRADA PISO PAVIMENTO PEDRAS IRREGULARES C/REAPROVEITAMENTO - CALCETEIRO | m² | 1202.17 |  |  | 0 | 0 | #DIV/0! | OK | OK | OK | OK | OK | 0%
5.2.3 | 97635 | SINAPI | REMOÇÃO DE PISO DE BLOCO INTERTRAVADO OU DE PEDRA PORTUGUESA, DE FORMA MANUAL, COM REAPROVEITAMENTO. AF_09/2023 | m² | 19.96 | 16.32 |  | 19.93 | 397.8 | 0.01106% | 5.2.3 | 97635 | SINAPI | REMOÇÃO DE PISO DE BLOCO INTERTRAVADO OU DE PEDRA PORTUGUESA, DE FORMA MANUAL, COM REAPROVEITAMENTO. AF_09/2023 | m² | 19.96 |  |  | 0 | 0 | #DIV/0! | OK | OK | OK | OK | OK | 0%
5.2.4 | 97114 | SINAPI | EXECUÇÃO DE JUNTAS DE CONTRAÇÃO PARA PAVIMENTOS DE CONCRETO. AF_04/2022 | M | 61.06 | 0.41 |  | 0.5 | 30.53 | 0.0008486% | 5.2.4 | 97114 | SINAPI | EXECUÇÃO DE JUNTAS DE CONTRAÇÃO PARA PAVIMENTOS DE CONCRETO. AF_04/2022 | M | 61.06 |  |  | 0 | 0 | #DIV/0! | OK | OK | OK | OK | OK | 0%
5.2.5 | SESC-SPR-012 | Próprio | DEMOLIÇÃO DE PISO DE CONCRETO, DE FORMA MECANIZADA COM MARTELETE, SEM REAPROVEITAMENTO. | m³ | 45.4 | 119.99 |  | 146.57 | 6654.27 | 0.185% | 5.2.5 | SESC-SPR-012 | Próprio | DEMOLIÇÃO DE PISO DE CONCRETO, DE FORMA MECANIZADA COM MARTELETE, SEM REAPROVEITAMENTO. | m³ | 45.4 |  |  | 0 | 0 | #DIV/0! | OK | OK | OK | OK | OK | 0%
5.2.6 | 97633 | SINAPI | DEMOLIÇÃO DE REVESTIMENTO CERÂMICO, DE FORMA MANUAL, SEM REAPROVEITAMENTO. AF_09/2023 | m² | 2.13 | 25.13 |  | 30.69 | 65.36 | 0.001817% | 5.2.6 | 97633 | SINAPI | DEMOLIÇÃO DE REVESTIMENTO CERÂMICO, DE FORMA MANUAL, SEM REAPROVEITAMENTO. AF_09/2023 | m² | 2.13 |  |  | 0 | 0 | #DIV/0! | OK | OK | OK | OK | OK | 0%
5.2.7 | SESC-SPR-020 | Próprio | DEMOLIÇÃO MANUAL DE CONCRETO ARMADO, INCLUSIVE AFASTAMENTO - UTILIZANDO EQUIPAMENTO | m³ | 0.93 | 103.15 |  | 126 | 117.18 | 0.003257% | 5.2.7 | SESC-SPR-020 | Próprio | DEMOLIÇÃO MANUAL DE CONCRETO ARMADO, INCLUSIVE AFASTAMENTO - UTILIZANDO EQUIPAMENTO | m³ | 0.93 |  |  | 0 | 0 | #DIV/0! | OK | OK | OK | OK | OK | 0%
5.2.8 | 90438 | SINAPI | FURO MANUAL EM ALVENARIA, PARA INSTALAÇÕES HIDRÁULICAS, DIÂMETROS MAIORES QUE 75 MM E MENORES OU IGUAIS A 100 MM. AF_09/2023 | UN | 8 | 63.53 |  | 77.6 | 620.8 | 0.01726% | 5.2.8 | 90438 | SINAPI | FURO MANUAL EM ALVENARIA, PARA INSTALAÇÕES HIDRÁULICAS, DIÂMETROS MAIORES QUE 75 MM E MENORES OU IGUAIS A 100 MM. AF_09/2023 | UN | 8 |  |  | 0 | 0 | #DIV/0! | OK | OK | OK | OK | OK | 0%
5.2.9 | SESC-SER-038 | Próprio | REMOÇÃO DE GUARDA CORPO / CORRIMÃO DE FORMA MANUAL - COM REAPROVEITAMENTO | m² | 48.28 | 67.92 |  | 82.97 | 4005.79 | 0.1113% | 5.2.9 | SESC-SER-038 | Próprio | REMOÇÃO DE GUARDA CORPO / CORRIMÃO DE FORMA MANUAL - COM REAPROVEITAMENTO | m² | 48.28 |  |  | 0 | 0 | #DIV/0! | OK | OK | OK | OK | OK | 0%
5.2.10 | SESC-URB-039 | Próprio | RETIRADA DE MEIO FIO SEM REAPROVEITAMENTO | M | 32 | 22.64 |  | 27.65 | 884.8 | 0.02459% | 5.2.10 | SESC-URB-039 | Próprio | RETIRADA DE MEIO FIO SEM REAPROVEITAMENTO | M | 32 |  |  | 0 | 0 | #DIV/0! | OK | OK | OK | OK | OK | 0%
5.2.11 | SESC-SPR-014 | Próprio | REMOÇÃO MANUAL DE TERRA E VEGETAÇÃO BAIXA (JARDINEIRA), INCLUINDO CARGA EM CAÇAMBA. | m³ | 11.39 | 27.16 |  | 33.17 | 377.8 | 0.0105% | 5.2.11 | SESC-SPR-014 | Próprio | REMOÇÃO MANUAL DE TERRA E VEGETAÇÃO BAIXA (JARDINEIRA), INCLUINDO CARGA EM CAÇAMBA. | m³ | 11.39 |  |  | 0 | 0 | #DIV/0! | OK | OK | OK | OK | OK | 0%
6 |  |  | INSTALAÇÕES HIDRÁULICAS |  | 1 |  |  | 1682890.21 | 1682890.21 | 46.78% | 6 |  |  | INSTALAÇÕES HIDRÁULICAS |  | 1 |  |  | 0 | 0 | #DIV/0! | OK | OK | OK | OK | OK | 0%
6.1 |  |  | TUBULAÇÃO PARA REDE DE ESGOTO |  | 1 |  |  | 1455533.46 | 1455533.46 | 40.46% | 6.1 |  |  | TUBULAÇÃO PARA REDE DE ESGOTO |  | 1 |  |  | 0 | 0 | #DIV/0! | OK | OK | OK | OK | OK | 0%
6.1.1 | 93358 | SINAPI | ESCAVAÇÃO MANUAL DE VALA. AF_09/2024 | m³ | 524.65 | 89.55 |  | 109.39 | 57391.46 | 1.595% | 6.1.1 | 93358 | SINAPI | ESCAVAÇÃO MANUAL DE VALA. AF_09/2024 | m³ | 524.65 |  |  | 0 | 0 | #DIV/0! | OK | OK | OK | OK | OK | 0%
6.1.2 | 90084 | SINAPI | ESCAVAÇÃO MECANIZADA DE VALA COM PROF. MAIOR QUE 1,5 M ATÉ 3,0 M (MÉDIA MONTANTE E JUSANTE/UMA COMPOSIÇÃO POR TRECHO), ESCAVADEIRA (0,8 M3), LARGURA ATÉ 1,5 M, EM SOLO DE 1A CATEGORIA, EM LOCAIS COM ALTO NÍVEL DE INTERFERÊNCIA. AF_09/2024 | m³ | 1254.99 | 9.5 |  | 11.6 | 14557.88 | 0.4046% | 6.1.2 | 90084 | SINAPI | ESCAVAÇÃO MECANIZADA DE VALA COM PROF. MAIOR QUE 1,5 M ATÉ 3,0 M (MÉDIA MONTANTE E JUSANTE/UMA COMPOSIÇÃO POR TRECHO), ESCAVADEIRA (0,8 M3), LARGURA ATÉ 1,5 M, EM SOLO DE 1A CATEGORIA, EM LOCAIS COM ALTO NÍVEL DE INTERFERÊNCIA. AF_09/2024 | m³ | 1254.99 |  |  | 0 | 0 | #DIV/0! | OK | OK | OK | OK | OK | 0%
6.1.3 | 101576 | SINAPI | ESCORAMENTO DE VALA, TIPO DESCONTÍNUO, COM PROFUNDIDADE DE 0 A 1,5 M, LARGURA MENOR QUE 1,5 M. AF_08/2020 | m² | 4454.14 | 50.09 |  | 61.18 | 272504.28 | 7.574% | 6.1.3 | 101576 | SINAPI | ESCORAMENTO DE VALA, TIPO DESCONTÍNUO, COM PROFUNDIDADE DE 0 A 1,5 M, LARGURA MENOR QUE 1,5 M. AF_08/2020 | m² | 4454.14 |  |  | 0 | 0 | #DIV/0! | OK | OK | OK | OK | OK | 0%
6.1.4 | 101584 | SINAPI | ESCORAMENTO DE VALA, TIPO CONTÍNUO, COM PROFUNDIDADE DE 1,5 M A 3,0 M, LARGURA MENOR QUE 1,5 M. AF_08/2020 | m² | 983.97 | 68.21 |  | 83.32 | 81984.38 | 2.279% | 6.1.4 | 101584 | SINAPI | ESCORAMENTO DE VALA, TIPO CONTÍNUO, COM PROFUNDIDADE DE 1,5 M A 3,0 M, LARGURA MENOR QUE 1,5 M. AF_08/2020 | m² | 983.97 |  |  | 0 | 0 | #DIV/0! | OK | OK | OK | OK | OK | 0%
6.1.5 | SESC-EST-017 | Próprio | ESCADA/DEGRAUS MADEIRA EM ACLIVE ACENTUADO-LARGURA 1,2m | M | 1 | 369.38 |  | 451.23 | 451.23 | 0.01254% | 6.1.5 | SESC-EST-017 | Próprio | ESCADA/DEGRAUS MADEIRA EM ACLIVE ACENTUADO-LARGURA 1,2m | M | 1 |  |  | 0 | 0 | #DIV/0! | OK | OK | OK | OK | OK | 0%
6.1.6 | 101616 | SINAPI | PREPARO DE FUNDO DE VALA COM LARGURA MENOR QUE 1,5 M (ACERTO DO SOLO NATURAL). AF_08/2020 | m² | 1656.29 | 6.93 |  | 8.46 | 14012.21 | 0.3895% | 6.1.6 | 101616 | SINAPI | PREPARO DE FUNDO DE VALA COM LARGURA MENOR QUE 1,5 M (ACERTO DO SOLO NATURAL). AF_08/2020 | m² | 1656.29 |  |  | 0 | 0 | #DIV/0! | OK | OK | OK | OK | OK | 0%
6.1.7 | 94342 | SINAPI | ATERRO MANUAL DE VALAS COM AREIA PARA ATERRO. AF_08/2023 | m³ | 546.97 | 125.58 |  | 153.4 | 83905.19 | 2.332% | 6.1.7 | 94342 | SINAPI | ATERRO MANUAL DE VALAS COM AREIA PARA ATERRO. AF_08/2023 | m³ | 546.97 |  |  | 0 | 0 | #DIV/0! | OK | OK | OK | OK | OK | 0%
6.1.8 | SESC-HID-359 | Próprio | ENVELOPAMENTO DE TUBULAÇÃO ENTERRADA PARA REDE DE ESGOTO, COM CONCRETO | M | 32 | 114.37 |  | 139.71 | 4470.72 | 0.1243% | 6.1.8 | SESC-HID-359 | Próprio | ENVELOPAMENTO DE TUBULAÇÃO ENTERRADA PARA REDE DE ESGOTO, COM CONCRETO | M | 32 |  |  | 0 | 0 | #DIV/0! | OK | OK | OK | OK | OK | 0%
6.1.9 | 103374 | SINAPI | TUBO PEAD LISO PARA REDE DE ÁGUA OU ESGOTO, DIÂMETRO DE 63 MM, JUNTA SOLDADA (NÃO INCLUI A EXECUÇÃO DE SOLDA) - FORNECIMENTO E ASSENTAMENTO. AF_12/2021 | M | 100 | 0.73 |  | 0.89 | 89 | 0.002474% | 6.1.9 | 103374 | SINAPI | TUBO PEAD LISO PARA REDE DE ÁGUA OU ESGOTO, DIÂMETRO DE 63 MM, JUNTA SOLDADA (NÃO INCLUI A EXECUÇÃO DE SOLDA) - FORNECIMENTO E ASSENTAMENTO. AF_12/2021 | M | 100 |  |  | 0 | 0 | #DIV/0! | OK | OK | OK | OK | OK | 0%
6.1.10 | 103376 | SINAPI | TUBO PEAD LISO PARA REDE DE ÁGUA OU ESGOTO, DIÂMETRO DE 110 MM, JUNTA SOLDADA (NÃO INCLUI A EXECUÇÃO DE SOLDA) - FORNECIMENTO E ASSENTAMENTO. AF_12/2021 | M | 471.75 | 133.97 |  | 163.65 | 77201.88 | 2.146% | 6.1.10 | 103376 | SINAPI | TUBO PEAD LISO PARA REDE DE ÁGUA OU ESGOTO, DIÂMETRO DE 110 MM, JUNTA SOLDADA (NÃO INCLUI A EXECUÇÃO DE SOLDA) - FORNECIMENTO E ASSENTAMENTO. AF_12/2021 | M | 471.75 |  |  | 0 | 0 | #DIV/0! | OK | OK | OK | OK | OK | 0%
6.1.11 | 103377 | SINAPI | TUBO PEAD LISO PARA REDE DE ÁGUA OU ESGOTO, DIÂMETRO DE 160 MM, JUNTA SOLDADA (NÃO INCLUI A EXECUÇÃO DE SOLDA) - FORNECIMENTO E ASSENTAMENTO. AF_12/2021 | M | 2197.23 | 286.71 |  | 350.24 | 769557.83 | 21.39% | 6.1.11 | 103377 | SINAPI | TUBO PEAD LISO PARA REDE DE ÁGUA OU ESGOTO, DIÂMETRO DE 160 MM, JUNTA SOLDADA (NÃO INCLUI A EXECUÇÃO DE SOLDA) - FORNECIMENTO E ASSENTAMENTO. AF_12/2021 | M | 2197.23 |  |  | 0 | 0 | #DIV/0! | OK | OK | OK | OK | OK | 0%
6.1.12 | 103399 | SINAPI | ASSENTAMENTO DE CONEXÃO COM 2 ACESSOS, EM PEAD LISO PARA REDE DE ÁGUA OU ESGOTO, DIÂMETRO DE 63 MM, JUNTA SOLDADA (NÃO INCLUI O FORNECIMENTO E EXECUÇÃO DE SOLDA). AF_12/2021 | UN | 1 | 12.55 |  | 15.33 | 15.33 | 0.0004261% | 6.1.12 | 103399 | SINAPI | ASSENTAMENTO DE CONEXÃO COM 2 ACESSOS, EM PEAD LISO PARA REDE DE ÁGUA OU ESGOTO, DIÂMETRO DE 63 MM, JUNTA SOLDADA (NÃO INCLUI O FORNECIMENTO E EXECUÇÃO DE SOLDA). AF_12/2021 | UN | 1 |  |  | 0 | 0 | #DIV/0! | OK | OK | OK | OK | OK | 0%
6.1.13 | 103401 | SINAPI | ASSENTAMENTO DE CONEXÃO COM 2 ACESSOS, EM PEAD LISO PARA REDE DE ÁGUA OU ESGOTO, DIÂMETRO DE 110 MM, JUNTA SOLDADA (NÃO INCLUI O FORNECIMENTO E EXECUÇÃO DE SOLDA). AF_12/2021 | UN | 5 | 21.91 |  | 26.76 | 133.8 | 0.003719% | 6.1.13 | 103401 | SINAPI | ASSENTAMENTO DE CONEXÃO COM 2 ACESSOS, EM PEAD LISO PARA REDE DE ÁGUA OU ESGOTO, DIÂMETRO DE 110 MM, JUNTA SOLDADA (NÃO INCLUI O FORNECIMENTO E EXECUÇÃO DE SOLDA). AF_12/2021 | UN | 5 |  |  | 0 | 0 | #DIV/0! | OK | OK | OK | OK | OK | 0%
6.1.14 | 103443 | SINAPI | EXECUÇÃO DE JUNTA SOLDADA POR TERMOFUSÃO, DE TUBO OU CONEXÃO EM PEAD LISO PARA REDE DE ÁGUA OU ESGOTO, DIÂMETRO DE 160 MM (NÃO INCLUI O FORNECIMENTO DE TUBO E CONEXÃO). AF_12/2021 | UN | 22 | 70.41 |  | 86.01 | 1892.22 | 0.0526% | 6.1.14 | 103443 | SINAPI | EXECUÇÃO DE JUNTA SOLDADA POR TERMOFUSÃO, DE TUBO OU CONEXÃO EM PEAD LISO PARA REDE DE ÁGUA OU ESGOTO, DIÂMETRO DE 160 MM (NÃO INCLUI O FORNECIMENTO DE TUBO E CONEXÃO). AF_12/2021 | UN | 22 |  |  | 0 | 0 | #DIV/0! | OK | OK | OK | OK | OK | 0%
6.1.15 | 90724 | SINAPI | JUNTA ARGAMASSADA ENTRE TUBO DN 100 MM E O POÇO DE VISITA/ CAIXA DE CONCRETO OU ALVENARIA EM REDES DE ESGOTO. AF_01/2021 | UN | 117 | 24.86 |  | 30.36 | 3552.12 | 0.09873% | 6.1.15 | 90724 | SINAPI | JUNTA ARGAMASSADA ENTRE TUBO DN 100 MM E O POÇO DE VISITA/ CAIXA DE CONCRETO OU ALVENARIA EM REDES DE ESGOTO. AF_01/2021 | UN | 117 |  |  | 0 | 0 | #DIV/0! | OK | OK | OK | OK | OK | 0%
6.1.16 | 90725 | SINAPI | JUNTA ARGAMASSADA ENTRE TUBO DN 150 MM E O POÇO DE VISITA/ CAIXA DE CONCRETO OU ALVENARIA EM REDES DE ESGOTO. AF_01/2021 | UN | 303 | 30.61 |  | 37.39 | 11329.17 | 0.3149% | 6.1.16 | 90725 | SINAPI | JUNTA ARGAMASSADA ENTRE TUBO DN 150 MM E O POÇO DE VISITA/ CAIXA DE CONCRETO OU ALVENARIA EM REDES DE ESGOTO. AF_01/2021 | UN | 303 |  |  | 0 | 0 | #DIV/0! | OK | OK | OK | OK | OK | 0%
6.1.17 | 93382 | SINAPI | REATERRO MANUAL DE VALAS, COM COMPACTADOR DE SOLOS DE PERCUSSÃO. AF_08/2023 | m³ | 1213.82 | 28.36 |  | 34.64 | 42046.72 | 1.169% | 6.1.17 | 93382 | SINAPI | REATERRO MANUAL DE VALAS, COM COMPACTADOR DE SOLOS DE PERCUSSÃO. AF_08/2023 | m³ | 1213.82 |  |  | 0 | 0 | #DIV/0! | OK | OK | OK | OK | OK | 0%
6.1.18 | SESC-TEC-013 | Próprio | TESTE DE ESTANQUEIDADE DA REDE DE ESGOTO | m | 2773.14 | 6.04 |  | 7.37 | 20438.04 | 0.5681% | 6.1.18 | SESC-TEC-013 | Próprio | TESTE DE ESTANQUEIDADE DA REDE DE ESGOTO | m | 2773.14 |  |  | 0 | 0 | #DIV/0! | OK | OK | OK | OK | OK | 0%
6.2 |  |  | CAIXA DE PASSAGEM/INSPEÇÃO PARA REDE DE ESGOTO |  | 1 |  |  | 65709.09 | 65709.09 | 1.826% | 6.2 |  |  | CAIXA DE PASSAGEM/INSPEÇÃO PARA REDE DE ESGOTO |  | 1 |  |  | 0 | 0 | #DIV/0! | OK | OK | OK | OK | OK | 0%
6.2.1 | 93358 | SINAPI | ESCAVAÇÃO MANUAL DE VALA. AF_09/2024 | m³ | 33.22 | 89.55 |  | 109.39 | 3633.93 | 0.101% | 6.2.1 | 93358 | SINAPI | ESCAVAÇÃO MANUAL DE VALA. AF_09/2024 | m³ | 33.22 |  |  | 0 | 0 | #DIV/0! | OK | OK | OK | OK | OK | 0%
6.2.2 | 101576 | SINAPI | ESCORAMENTO DE VALA, TIPO DESCONTÍNUO, COM PROFUNDIDADE DE 0 A 1,5 M, LARGURA MENOR QUE 1,5 M. AF_08/2020 | m² | 13.91 | 50.09 |  | 61.18 | 851.01 | 0.02365% | 6.2.2 | 101576 | SINAPI | ESCORAMENTO DE VALA, TIPO DESCONTÍNUO, COM PROFUNDIDADE DE 0 A 1,5 M, LARGURA MENOR QUE 1,5 M. AF_08/2020 | m² | 13.91 |  |  | 0 | 0 | #DIV/0! | OK | OK | OK | OK | OK | 0%
6.2.3 | 101584 | SINAPI | ESCORAMENTO DE VALA, TIPO CONTÍNUO, COM PROFUNDIDADE DE 1,5 M A 3,0 M, LARGURA MENOR QUE 1,5 M. AF_08/2020 | m² | 2.96 | 68.21 |  | 83.32 | 246.62 | 0.006855% | 6.2.3 | 101584 | SINAPI | ESCORAMENTO DE VALA, TIPO CONTÍNUO, COM PROFUNDIDADE DE 1,5 M A 3,0 M, LARGURA MENOR QUE 1,5 M. AF_08/2020 | m² | 2.96 |  |  | 0 | 0 | #DIV/0! | OK | OK | OK | OK | OK | 0%
6.2.4 | 97896 | SINAPI | CAIXA ENTERRADA HIDRÁULICA RETANGULAR, EM CONCRETO PRÉ-MOLDADO, DIMENSÕES INTERNAS: 0,4X0,4X0,4 M. AF_12/2020 | UN | 5 | 306.51 |  | 374.43 | 1872.15 | 0.05204% | 6.2.4 | 97896 | SINAPI | CAIXA ENTERRADA HIDRÁULICA RETANGULAR, EM CONCRETO PRÉ-MOLDADO, DIMENSÕES INTERNAS: 0,4X0,4X0,4 M. AF_12/2020 | UN | 5 |  |  | 0 | 0 | #DIV/0! | OK | OK | OK | OK | OK | 0%
6.2.5 | 97897 | SINAPI | CAIXA ENTERRADA HIDRÁULICA RETANGULAR, EM CONCRETO PRÉ-MOLDADO, DIMENSÕES INTERNAS: 0,6X0,6X0,5 M. AF_12/2020 | UN | 67 | 399.71 |  | 488.28 | 32714.76 | 0.9093% | 6.2.5 | 97897 | SINAPI | CAIXA ENTERRADA HIDRÁULICA RETANGULAR, EM CONCRETO PRÉ-MOLDADO, DIMENSÕES INTERNAS: 0,6X0,6X0,5 M. AF_12/2020 | UN | 67 |  |  | 0 | 0 | #DIV/0! | OK | OK | OK | OK | OK | 0%
6.2.6 | 97898 | SINAPI | CAIXA ENTERRADA HIDRÁULICA RETANGULAR, EM CONCRETO PRÉ-MOLDADO, DIMENSÕES INTERNAS: 0,8X0,8X0,5 M. AF_12/2020 | UN | 5 | 793.72 |  | 969.6 | 4848 | 0.1348% | 6.2.6 | 97898 | SINAPI | CAIXA ENTERRADA HIDRÁULICA RETANGULAR, EM CONCRETO PRÉ-MOLDADO, DIMENSÕES INTERNAS: 0,8X0,8X0,5 M. AF_12/2020 | UN | 5 |  |  | 0 | 0 | #DIV/0! | OK | OK | OK | OK | OK | 0%
6.2.7 | SESC-HID-259 | Próprio | ALTEAMENTO PARA CAIXA DE PASSAGEM/INSPEÇÃO TIJOLO MACIÇO 0,6X0,6 (CXL) | UN | 29 | 478.63 |  | 584.69 | 16956.01 | 0.4713% | 6.2.7 | SESC-HID-259 | Próprio | ALTEAMENTO PARA CAIXA DE PASSAGEM/INSPEÇÃO TIJOLO MACIÇO 0,6X0,6 (CXL) | UN | 29 |  |  | 0 | 0 | #DIV/0! | OK | OK | OK | OK | OK | 0%
6.2.8 | SESC-HID-268 | Próprio | ALTEAMENTO PARA CAIXA DE PASSAGEM/INSPEÇÃO TIJOLO MACIÇO 0,8X0,8 (CXL) | UN | 5 | 615.57 |  | 751.98 | 3759.9 | 0.1045% | 6.2.8 | SESC-HID-268 | Próprio | ALTEAMENTO PARA CAIXA DE PASSAGEM/INSPEÇÃO TIJOLO MACIÇO 0,8X0,8 (CXL) | UN | 5 |  |  | 0 | 0 | #DIV/0! | OK | OK | OK | OK | OK | 0%
6.2.9 | 93382 | SINAPI | REATERRO MANUAL DE VALAS, COM COMPACTADOR DE SOLOS DE PERCUSSÃO. AF_08/2023 | m³ | 8.55 | 28.36 |  | 34.64 | 296.17 | 0.008232% | 6.2.9 | 93382 | SINAPI | REATERRO MANUAL DE VALAS, COM COMPACTADOR DE SOLOS DE PERCUSSÃO. AF_08/2023 | m³ | 8.55 |  |  | 0 | 0 | #DIV/0! | OK | OK | OK | OK | OK | 0%
6.2.10 | SESC-DRE-227 | Próprio | GRELHA PARA CAIXA COLETORA DE ÁGUA PLUVIAL EM BARRA CHATA 3/4"X1/8" COM REQUADRO EM CANTONEIRA 7/8"X1/8", INCLUSIVE UMA (1) DEMÃO DE FUNDO ANTICORROSIVO E DUAS (2) DEMÃOS DE PINTURA ESMALTE (FORNECIMENTO/FABRICAÇÃO) | m² | 0.64 | 678.6 |  | 828.97 | 530.54 | 0.01475% | 6.2.10 | SESC-DRE-227 | Próprio | GRELHA PARA CAIXA COLETORA DE ÁGUA PLUVIAL EM BARRA CHATA 3/4"X1/8" COM REQUADRO EM CANTONEIRA 7/8"X1/8", INCLUSIVE UMA (1) DEMÃO DE FUNDO ANTICORROSIVO E DUAS (2) DEMÃOS DE PINTURA ESMALTE (FORNECIMENTO/FABRICAÇÃO) | m² | 0.64 |  |  | 0 | 0 | #DIV/0! | OK | OK | OK | OK | OK | 0%
6.3 |  |  | "POÇO DE VISITA PARA REDE DE ESGOTO (PV)" |  | 1 |  |  | 146400.55 | 146400.55 | 4.069% | 6.3 |  |  | "POÇO DE VISITA PARA REDE DE ESGOTO (PV)" |  | 1 |  |  | 0 | 0 | #DIV/0! | OK | OK | OK | OK | OK | 0%
6.3.1 | 90084 | SINAPI | ESCAVAÇÃO MECANIZADA DE VALA COM PROF. MAIOR QUE 1,5 M ATÉ 3,0 M (MÉDIA MONTANTE E JUSANTE/UMA COMPOSIÇÃO POR TRECHO), ESCAVADEIRA (0,8 M3), LARGURA ATÉ 1,5 M, EM SOLO DE 1A CATEGORIA, EM LOCAIS COM ALTO NÍVEL DE INTERFERÊNCIA. AF_09/2024 | m³ | 93.58 | 9.5 |  | 11.6 | 1085.52 | 0.03017% | 6.3.1 | 90084 | SINAPI | ESCAVAÇÃO MECANIZADA DE VALA COM PROF. MAIOR QUE 1,5 M ATÉ 3,0 M (MÉDIA MONTANTE E JUSANTE/UMA COMPOSIÇÃO POR TRECHO), ESCAVADEIRA (0,8 M3), LARGURA ATÉ 1,5 M, EM SOLO DE 1A CATEGORIA, EM LOCAIS COM ALTO NÍVEL DE INTERFERÊNCIA. AF_09/2024 | m³ | 93.58 |  |  | 0 | 0 | #DIV/0! | OK | OK | OK | OK | OK | 0%
6.3.2 | 101576 | SINAPI | ESCORAMENTO DE VALA, TIPO DESCONTÍNUO, COM PROFUNDIDADE DE 0 A 1,5 M, LARGURA MENOR QUE 1,5 M. AF_08/2020 | m² | 91.14 | 50.09 |  | 61.18 | 5575.94 | 0.155% | 6.3.2 | 101576 | SINAPI | ESCORAMENTO DE VALA, TIPO DESCONTÍNUO, COM PROFUNDIDADE DE 0 A 1,5 M, LARGURA MENOR QUE 1,5 M. AF_08/2020 | m² | 91.14 |  |  | 0 | 0 | #DIV/0! | OK | OK | OK | OK | OK | 0%
6.3.3 | 101584 | SINAPI | ESCORAMENTO DE VALA, TIPO CONTÍNUO, COM PROFUNDIDADE DE 1,5 M A 3,0 M, LARGURA MENOR QUE 1,5 M. AF_08/2020 | m² | 97.58 | 68.21 |  | 83.32 | 8130.36 | 0.226% | 6.3.3 | 101584 | SINAPI | ESCORAMENTO DE VALA, TIPO CONTÍNUO, COM PROFUNDIDADE DE 1,5 M A 3,0 M, LARGURA MENOR QUE 1,5 M. AF_08/2020 | m² | 97.58 |  |  | 0 | 0 | #DIV/0! | OK | OK | OK | OK | OK | 0%
6.3.4 | 94963 | SINAPI | CONCRETO FCK = 15MPA, TRAÇO 1:3,4:3,5 (EM MASSA SECA DE CIMENTO/ AREIA MÉDIA/ BRITA 1) - PREPARO MECÂNICO COM BETONEIRA 400 L. AF_05/2021 | m³ | 5.88 | 491.13 |  | 599.96 | 3527.76 | 0.09806% | 6.3.4 | 94963 | SINAPI | CONCRETO FCK = 15MPA, TRAÇO 1:3,4:3,5 (EM MASSA SECA DE CIMENTO/ AREIA MÉDIA/ BRITA 1) - PREPARO MECÂNICO COM BETONEIRA 400 L. AF_05/2021 | m³ | 5.88 |  |  | 0 | 0 | #DIV/0! | OK | OK | OK | OK | OK | 0%
6.3.5 | 97974 | SINAPI | POÇO DE INSPEÇÃO CIRCULAR PARA ESGOTO, EM CONCRETO PRÉ-MOLDADO, DIÂMETRO INTERNO = 0,60 M, PROFUNDIDADE = 0,90 M, EXCLUINDO TAMPÃO. AF_12/2020_PA | UN | 55 | 475.46 |  | 580.82 | 31945.1 | 0.8879% | 6.3.5 | 97974 | SINAPI | POÇO DE INSPEÇÃO CIRCULAR PARA ESGOTO, EM CONCRETO PRÉ-MOLDADO, DIÂMETRO INTERNO = 0,60 M, PROFUNDIDADE = 0,90 M, EXCLUINDO TAMPÃO. AF_12/2020_PA | UN | 55 |  |  | 0 | 0 | #DIV/0! | OK | OK | OK | OK | OK | 0%
6.3.6 | 97975 | SINAPI | POÇO DE INSPEÇÃO CIRCULAR PARA ESGOTO, EM CONCRETO PRÉ-MOLDADO, DIÂMETRO INTERNO = 0,60 M, PROFUNDIDADE = 1,40 M, EXCLUINDO TAMPÃO. AF_12/2020_PA | UN | 21 | 611.69 |  | 747.24 | 15692.04 | 0.4362% | 6.3.6 | 97975 | SINAPI | POÇO DE INSPEÇÃO CIRCULAR PARA ESGOTO, EM CONCRETO PRÉ-MOLDADO, DIÂMETRO INTERNO = 0,60 M, PROFUNDIDADE = 1,40 M, EXCLUINDO TAMPÃO. AF_12/2020_PA | UN | 21 |  |  | 0 | 0 | #DIV/0! | OK | OK | OK | OK | OK | 0%
6.3.7 | 98114 | SINAPI | TAMPA CIRCULAR PARA ESGOTO E DRENAGEM, EM FERRO FUNDIDO, DIÂMETRO INTERNO = 0,6 M. AF_12/2020 | UN | 79 | 528 |  | 645 | 50955 | 1.416% | 6.3.7 | 98114 | SINAPI | TAMPA CIRCULAR PARA ESGOTO E DRENAGEM, EM FERRO FUNDIDO, DIÂMETRO INTERNO = 0,6 M. AF_12/2020 | UN | 79 |  |  | 0 | 0 | #DIV/0! | OK | OK | OK | OK | OK | 0%
6.3.8 | 98410 | SINAPI | BASE PARA POÇO DE VISITA CIRCULAR PARA ESGOTO, EM CONCRETO PRÉ-MOLDADO, DIÂMETRO INTERNO = 1,0 M, PROFUNDIDADE = 1,35 M, EXCLUINDO TAMPÃO. AF_12/2020_PA | UN | 3 | 1224.59 |  | 1495.95 | 4487.85 | 0.1247% | 6.3.8 | 98410 | SINAPI | BASE PARA POÇO DE VISITA CIRCULAR PARA ESGOTO, EM CONCRETO PRÉ-MOLDADO, DIÂMETRO INTERNO = 1,0 M, PROFUNDIDADE = 1,35 M, EXCLUINDO TAMPÃO. AF_12/2020_PA | UN | 3 |  |  | 0 | 0 | #DIV/0! | OK | OK | OK | OK | OK | 0%
6.3.9 | 98050 | SINAPI | CHAMINÉ CIRCULAR PARA POÇO DE VISITA PARA ESGOTO, EM CONCRETO PRÉ-MOLDADO, DIÂMETRO INTERNO = 0,6 M. AF_12/2020 | M | 2 | 264.29 |  | 322.85 | 645.7 | 0.01795% | 6.3.9 | 98050 | SINAPI | CHAMINÉ CIRCULAR PARA POÇO DE VISITA PARA ESGOTO, EM CONCRETO PRÉ-MOLDADO, DIÂMETRO INTERNO = 0,6 M. AF_12/2020 | M | 2 |  |  | 0 | 0 | #DIV/0! | OK | OK | OK | OK | OK | 0%
6.3.10 | SESC-HID-208 | Próprio | ADICIONAL DE PREÇO P/ ACRESCIMO DE ALTURA PV 0,6M | M | 24.88 | 717.13 |  | 876.04 | 21795.87 | 0.6058% | 6.3.10 | SESC-HID-208 | Próprio | ADICIONAL DE PREÇO P/ ACRESCIMO DE ALTURA PV 0,6M | M | 24.88 |  |  | 0 | 0 | #DIV/0! | OK | OK | OK | OK | OK | 0%
6.3.11 | 97983 | SINAPI | ACRÉSCIMO PARA POÇO DE VISITA CIRCULAR PARA ESGOTO, EM CONCRETO PRÉ-MOLDADO, DIÂMETRO INTERNO = 1 M. AF_12/2020 | M | 3.45 | 479.73 |  | 586.03 | 2021.8 | 0.0562% | 6.3.11 | 97983 | SINAPI | ACRÉSCIMO PARA POÇO DE VISITA CIRCULAR PARA ESGOTO, EM CONCRETO PRÉ-MOLDADO, DIÂMETRO INTERNO = 1 M. AF_12/2020 | M | 3.45 |  |  | 0 | 0 | #DIV/0! | OK | OK | OK | OK | OK | 0%
6.3.12 | 93382 | SINAPI | REATERRO MANUAL DE VALAS, COM COMPACTADOR DE SOLOS DE PERCUSSÃO. AF_08/2023 | m³ | 15.52 | 28.36 |  | 34.64 | 537.61 | 0.01494% | 6.3.12 | 93382 | SINAPI | REATERRO MANUAL DE VALAS, COM COMPACTADOR DE SOLOS DE PERCUSSÃO. AF_08/2023 | m³ | 15.52 |  |  | 0 | 0 | #DIV/0! | OK | OK | OK | OK | OK | 0%
6.4 |  |  | CAIXAS DE GORDURA |  | 1 |  |  | 9962.27 | 9962.27 | 0.2769% | 6.4 |  |  | CAIXAS DE GORDURA |  | 1 |  |  | 0 | 0 | #DIV/0! | OK | OK | OK | OK | OK | 0%
6.4.1 | 93358 | SINAPI | ESCAVAÇÃO MANUAL DE VALA. AF_09/2024 | m³ | 4.81 | 89.55 |  | 109.39 | 526.16 | 0.01462% | 6.4.1 | 93358 | SINAPI | ESCAVAÇÃO MANUAL DE VALA. AF_09/2024 | m³ | 4.81 |  |  | 0 | 0 | #DIV/0! | OK | OK | OK | OK | OK | 0%
6.4.2 | 101616 | SINAPI | PREPARO DE FUNDO DE VALA COM LARGURA MENOR QUE 1,5 M (ACERTO DO SOLO NATURAL). AF_08/2020 | m² | 7.27 | 6.93 |  | 8.46 | 61.5 | 0.001709% | 6.4.2 | 101616 | SINAPI | PREPARO DE FUNDO DE VALA COM LARGURA MENOR QUE 1,5 M (ACERTO DO SOLO NATURAL). AF_08/2020 | m² | 7.27 |  |  | 0 | 0 | #DIV/0! | OK | OK | OK | OK | OK | 0%
6.4.3 | 94963 | SINAPI | CONCRETO FCK = 15MPA, TRAÇO 1:3,4:3,5 (EM MASSA SECA DE CIMENTO/ AREIA MÉDIA/ BRITA 1) - PREPARO MECÂNICO COM BETONEIRA 400 L. AF_05/2021 | m³ | 0.39 | 491.13 |  | 599.96 | 233.98 | 0.006504% | 6.4.3 | 94963 | SINAPI | CONCRETO FCK = 15MPA, TRAÇO 1:3,4:3,5 (EM MASSA SECA DE CIMENTO/ AREIA MÉDIA/ BRITA 1) - PREPARO MECÂNICO COM BETONEIRA 400 L. AF_05/2021 | m³ | 0.39 |  |  | 0 | 0 | #DIV/0! | OK | OK | OK | OK | OK | 0%
6.4.4 | 98107 | SINAPI | CAIXA DE GORDURA SIMPLES (CAPACIDADE: 36 L), RETANGULAR, EM ALVENARIA COM BLOCOS DE CONCRETO, DIMENSÕES INTERNAS = 0,2X0,4 M, ALTURA INTERNA = 0,8 M. AF_12/2020 | UN | 3 | 293.75 |  | 358.84 | 1076.52 | 0.02992% | 6.4.4 | 98107 | SINAPI | CAIXA DE GORDURA SIMPLES (CAPACIDADE: 36 L), RETANGULAR, EM ALVENARIA COM BLOCOS DE CONCRETO, DIMENSÕES INTERNAS = 0,2X0,4 M, ALTURA INTERNA = 0,8 M. AF_12/2020 | UN | 3 |  |  | 0 | 0 | #DIV/0! | OK | OK | OK | OK | OK | 0%
6.4.5 | SESC-HID-062 | Próprio | CAIXA DE GORDURA CIRCULAR, EM CONCRETO PRÉ-MOLDADO, COM PROFUNDIDADE MÉDIA DE 0,69M E DIÂMETRO DE 0,60M, INCLUSIVE ESCAVAÇÃO, REATERRO, TRANSPORTE E RETIRADA DO MATERIAL ESCAVADO, TAMPÃO HERMÉTICO COM ALÇA MÓVEL, IMPERMEABILIZAÇÃO, VEDAÇÃO E DEMAIS ITENS CONFORME PROJETO. | UN | 10 | 436.17 |  | 532.82 | 5328.2 | 0.1481% | 6.4.5 | SESC-HID-062 | Próprio | CAIXA DE GORDURA CIRCULAR, EM CONCRETO PRÉ-MOLDADO, COM PROFUNDIDADE MÉDIA DE 0,69M E DIÂMETRO DE 0,60M, INCLUSIVE ESCAVAÇÃO, REATERRO, TRANSPORTE E RETIRADA DO MATERIAL ESCAVADO, TAMPÃO HERMÉTICO COM ALÇA MÓVEL, IMPERMEABILIZAÇÃO, VEDAÇÃO E DEMAIS ITENS CONFORME PROJETO. | UN | 10 |  |  | 0 | 0 | #DIV/0! | OK | OK | OK | OK | OK | 0%
6.4.6 | 98106 | SINAPI | CAIXA DE GORDURA ESPECIAL (CAPACIDADE: 312 L - PARA ATÉ 146 PESSOAS SERVIDAS NO PICO), RETANGULAR, EM ALVENARIA COM TIJOLOS CERÂMICOS MACIÇOS, DIMENSÕES INTERNAS = 0,4X1,2 M, ALTURA INTERNA = 1 M. AF_12/2020 | UN | 2 | 1095.14 |  | 1337.82 | 2675.64 | 0.07437% | 6.4.6 | 98106 | SINAPI | CAIXA DE GORDURA ESPECIAL (CAPACIDADE: 312 L - PARA ATÉ 146 PESSOAS SERVIDAS NO PICO), RETANGULAR, EM ALVENARIA COM TIJOLOS CERÂMICOS MACIÇOS, DIMENSÕES INTERNAS = 0,4X1,2 M, ALTURA INTERNA = 1 M. AF_12/2020 | UN | 2 |  |  | 0 | 0 | #DIV/0! | OK | OK | OK | OK | OK | 0%
6.4.7 | 93382 | SINAPI | REATERRO MANUAL DE VALAS, COM COMPACTADOR DE SOLOS DE PERCUSSÃO. AF_08/2023 | m³ | 1.74 | 28.36 |  | 34.64 | 60.27 | 0.001675% | 6.4.7 | 93382 | SINAPI | REATERRO MANUAL DE VALAS, COM COMPACTADOR DE SOLOS DE PERCUSSÃO. AF_08/2023 | m³ | 1.74 |  |  | 0 | 0 | #DIV/0! | OK | OK | OK | OK | OK | 0%
6.5 |  |  | CAIXA DE AMOSTRAGEM |  | 1 |  |  | 5284.84 | 5284.84 | 0.1469% | 6.5 |  |  | CAIXA DE AMOSTRAGEM |  | 1 |  |  | 0 | 0 | #DIV/0! | OK | OK | OK | OK | OK | 0%
6.5.1 | 93358 | SINAPI | ESCAVAÇÃO MANUAL DE VALA. AF_09/2024 | m³ | 1.59 | 89.55 |  | 109.39 | 173.93 | 0.004834% | 6.5.1 | 93358 | SINAPI | ESCAVAÇÃO MANUAL DE VALA. AF_09/2024 | m³ | 1.59 |  |  | 0 | 0 | #DIV/0! | OK | OK | OK | OK | OK | 0%
6.5.2 | 94963 | SINAPI | CONCRETO FCK = 15MPA, TRAÇO 1:3,4:3,5 (EM MASSA SECA DE CIMENTO/ AREIA MÉDIA/ BRITA 1) - PREPARO MECÂNICO COM BETONEIRA 400 L. AF_05/2021 | m³ | 0.2 | 491.13 |  | 599.96 | 119.99 | 0.003335% | 6.5.2 | 94963 | SINAPI | CONCRETO FCK = 15MPA, TRAÇO 1:3,4:3,5 (EM MASSA SECA DE CIMENTO/ AREIA MÉDIA/ BRITA 1) - PREPARO MECÂNICO COM BETONEIRA 400 L. AF_05/2021 | m³ | 0.2 |  |  | 0 | 0 | #DIV/0! | OK | OK | OK | OK | OK | 0%
6.5.3 | SESC-HID-063 | Próprio | CAIXA DE ESGOTO DE INSPEÇÃO/PASSAGEM 40X40CM EM CONCRETO PRÉ-MOLDADO, COM PROFUNDIDADE MÉDIA DE 0,47M E TAMPA DE CONCRETO, INCLUSIVE ESCAVAÇÃO, REATERRO, TRANSPORTE, RETIRADA DO MATERIAL ESCAVADO E IMPERMEABILIZAÇÃO. | UN | 11 | 371.42 |  | 453.72 | 4990.92 | 0.1387% | 6.5.3 | SESC-HID-063 | Próprio | CAIXA DE ESGOTO DE INSPEÇÃO/PASSAGEM 40X40CM EM CONCRETO PRÉ-MOLDADO, COM PROFUNDIDADE MÉDIA DE 0,47M E TAMPA DE CONCRETO, INCLUSIVE ESCAVAÇÃO, REATERRO, TRANSPORTE, RETIRADA DO MATERIAL ESCAVADO E IMPERMEABILIZAÇÃO. | UN | 11 |  |  | 0 | 0 | #DIV/0! | OK | OK | OK | OK | OK | 0%
7 |  |  | INSTALAÇÕES ELÉTRICAS / CABEAMENTO ESTRUTURADO / AUTOMAÇÃO |  | 1 |  |  | 58299.73 | 58299.73 | 1.62% | 7 |  |  | INSTALAÇÕES ELÉTRICAS / CABEAMENTO ESTRUTURADO / AUTOMAÇÃO |  | 1 |  |  | 0 | 0 | #DIV/0! | OK | OK | OK | OK | OK | 0%
7.1 |  |  | RASGOS, FUROS E ENCHIMENTOS |  | 1 |  |  | 1763.88 | 1763.88 | 0.04903% | 7.1 |  |  | RASGOS, FUROS E ENCHIMENTOS |  | 1 |  |  | 0 | 0 | #DIV/0! | OK | OK | OK | OK | OK | 0%
7.1.1 | 93358 | SINAPI | ESCAVAÇÃO MANUAL DE VALA. AF_09/2024 | m³ | 1.32 | 89.55 |  | 109.39 | 144.39 | 0.004013% | 7.1.1 | 93358 | SINAPI | ESCAVAÇÃO MANUAL DE VALA. AF_09/2024 | m³ | 1.32 |  |  | 0 | 0 | #DIV/0! | OK | OK | OK | OK | OK | 0%
7.1.2 | SESC-ELE-949 | Próprio | ENVELOPAMENTO DE ELETRODUTO ENTERRADO, COM CONCRETO | M | 30 | 43.51 |  | 53.15 | 1594.5 | 0.04432% | 7.1.2 | SESC-ELE-949 | Próprio | ENVELOPAMENTO DE ELETRODUTO ENTERRADO, COM CONCRETO | M | 30 |  |  | 0 | 0 | #DIV/0! | OK | OK | OK | OK | OK | 0%
7.1.3 | SESC-ELE-385 | Próprio | MASSA PARA CALAFETAR ELETRODUTOS ENTRADA ENERGIA F12 200 gramas | UN | 1 | 20.46 |  | 24.99 | 24.99 | 0.0006946% | 7.1.3 | SESC-ELE-385 | Próprio | MASSA PARA CALAFETAR ELETRODUTOS ENTRADA ENERGIA F12 200 gramas | UN | 1 |  |  | 0 | 0 | #DIV/0! | OK | OK | OK | OK | OK | 0%
7.2 |  |  | ELETRODUTOS / CONECXÕES / CAIXAS |  | 1 |  |  | 4321.59 | 4321.59 | 0.1201% | 7.2 |  |  | ELETRODUTOS / CONECXÕES / CAIXAS |  | 1 |  |  | 0 | 0 | #DIV/0! | OK | OK | OK | OK | OK | 0%
7.2.1 | SESC-ELE-080 | Próprio | ELETRODUTO DE AÇO GALVANIZADO PESADO, INCLUSIVE CONEXÕES, SUPORTES E FIXAÇÃO DN 20 (3/4") | M | 4 | 36.36 |  | 44.41 | 177.64 | 0.004938% | 7.2.1 | SESC-ELE-080 | Próprio | ELETRODUTO DE AÇO GALVANIZADO PESADO, INCLUSIVE CONEXÕES, SUPORTES E FIXAÇÃO DN 20 (3/4") | M | 4 |  |  | 0 | 0 | #DIV/0! | OK | OK | OK | OK | OK | 0%
7.2.2 | SESC-ELE-700 | Próprio | ELETRODUTO EM AÇO GALVANIZADO A FOGO DIÂMETRO 1" - PESADO | m | 13 | 83.03 |  | 101.42 | 1318.46 | 0.03665% | 7.2.2 | SESC-ELE-700 | Próprio | ELETRODUTO EM AÇO GALVANIZADO A FOGO DIÂMETRO 1" - PESADO | m | 13 |  |  | 0 | 0 | #DIV/0! | OK | OK | OK | OK | OK | 0%
7.2.3 | SESC-ELE-419 | Próprio | ELETRODUTO EM ACO GALVANIZADO PESADO, DIAMETRO 2", COM ROSCA INCLUINDO LUVA, PROTETOR DE ROSCA E FIXADORES | UN | 2 | 308.3 |  | 376.61 | 753.22 | 0.02094% | 7.2.3 | SESC-ELE-419 | Próprio | ELETRODUTO EM ACO GALVANIZADO PESADO, DIAMETRO 2", COM ROSCA INCLUINDO LUVA, PROTETOR DE ROSCA E FIXADORES | UN | 2 |  |  | 0 | 0 | #DIV/0! | OK | OK | OK | OK | OK | 0%
7.2.4 | SESC-ELE-226 | Próprio | ELETRODUTO FLEXÍVEL CORRUGADO, PEAD, DN (1"), PARA REDE ENTERRADA DE DISTRIBUIÇÃO DE ENERGIA ELÉTRICA - FORNECIMENTO E INSTALAÇÃO. AF_12/2021 | M | 68 | 7.3 |  | 8.91 | 605.88 | 0.01684% | 7.2.4 | SESC-ELE-226 | Próprio | ELETRODUTO FLEXÍVEL CORRUGADO, PEAD, DN (1"), PARA REDE ENTERRADA DE DISTRIBUIÇÃO DE ENERGIA ELÉTRICA - FORNECIMENTO E INSTALAÇÃO. AF_12/2021 | M | 68 |  |  | 0 | 0 | #DIV/0! | OK | OK | OK | OK | OK | 0%
7.2.5 | 97668 | SINAPI | ELETRODUTO FLEXÍVEL CORRUGADO, PEAD, DN 63 (2"), PARA REDE ENTERRADA DE DISTRIBUIÇÃO DE ENERGIA ELÉTRICA - FORNECIMENTO E INSTALAÇÃO. AF_12/2021 | M | 14 | 11.68 |  | 14.26 | 199.64 | 0.005549% | 7.2.5 | 97668 | SINAPI | ELETRODUTO FLEXÍVEL CORRUGADO, PEAD, DN 63 (2"), PARA REDE ENTERRADA DE DISTRIBUIÇÃO DE ENERGIA ELÉTRICA - FORNECIMENTO E INSTALAÇÃO. AF_12/2021 | M | 14 |  |  | 0 | 0 | #DIV/0! | OK | OK | OK | OK | OK | 0%
7.2.6 | SESC-ELE-358 | Próprio | CAIXA DE INSPEÇÃO EM CONCRETO, TIPO "ZA" PASSEIO, PADRÃO CEMIG, DIMENSÃO (28X28)CM, ALTURA 40CM, COM TAMPA E ARO ARTICULADO EM FERRO FUNDIDO, INCLUSIVE ESCAVAÇÃO, APILOAMENTO, LASTRO DE BRITA, REATERRO E TRANSPORTE E RETIRADA DO MATERIAL ESCAVADO (EM CAÇAMBA) | UN | 3 | 207.4 |  | 253.35 | 760.05 | 0.02113% | 7.2.6 | SESC-ELE-358 | Próprio | CAIXA DE INSPEÇÃO EM CONCRETO, TIPO "ZA" PASSEIO, PADRÃO CEMIG, DIMENSÃO (28X28)CM, ALTURA 40CM, COM TAMPA E ARO ARTICULADO EM FERRO FUNDIDO, INCLUSIVE ESCAVAÇÃO, APILOAMENTO, LASTRO DE BRITA, REATERRO E TRANSPORTE E RETIRADA DO MATERIAL ESCAVADO (EM CAÇAMBA) | UN | 3 |  |  | 0 | 0 | #DIV/0! | OK | OK | OK | OK | OK | 0%
7.2.7 | SESC-ELE-381 | Próprio | FITA SUBTERRÂNEA PARA REDE ELETRICA ENTERRADA | M | 35 | 3.98 |  | 4.86 | 170.1 | 0.004728% | 7.2.7 | SESC-ELE-381 | Próprio | FITA SUBTERRÂNEA PARA REDE ELETRICA ENTERRADA | M | 35 |  |  | 0 | 0 | #DIV/0! | OK | OK | OK | OK | OK | 0%
7.2.8 | SESC-ELE-071 | Próprio | Fornecimento de arame galvanizado 12 BWG, 2.76 mm, 25 m/kg | M | 42 | 0.98 |  | 1.19 | 49.98 | 0.001389% | 7.2.8 | SESC-ELE-071 | Próprio | Fornecimento de arame galvanizado 12 BWG, 2.76 mm, 25 m/kg | M | 42 |  |  | 0 | 0 | #DIV/0! | OK | OK | OK | OK | OK | 0%
7.2.9 | SESC-ELE-197 | Próprio | CABEÇOTE DE ALUMÍNIO PARA POSTE, DIÂMETRO 1", EXCLUSIVE ELETRODUTO, INCLUSIVE INSTALAÇÃO | un | 2 | 5.93 |  | 7.24 | 14.48 | 0.0004025% | 7.2.9 | SESC-ELE-197 | Próprio | CABEÇOTE DE ALUMÍNIO PARA POSTE, DIÂMETRO 1", EXCLUSIVE ELETRODUTO, INCLUSIVE INSTALAÇÃO | un | 2 |  |  | 0 | 0 | #DIV/0! | OK | OK | OK | OK | OK | 0%
7.2.10 | SESC-ELE-964 | Próprio | CABO DE COBRE NU MEIO DURO 7 FIOS 16mm2 | M | 5 | 19.15 |  | 23.39 | 116.95 | 0.003251% | 7.2.10 | SESC-ELE-964 | Próprio | CABO DE COBRE NU MEIO DURO 7 FIOS 16mm2 | M | 5 |  |  | 0 | 0 | #DIV/0! | OK | OK | OK | OK | OK | 0%
7.2.11 | 96973 | SINAPI | CORDOALHA DE COBRE NU 35 MM², NÃO ENTERRADA, COM ISOLADOR - FORNECIMENTO E INSTALAÇÃO. AF_08/2023 | M | 1 | 71.44 |  | 87.27 | 87.27 | 0.002426% | 7.2.11 | 96973 | SINAPI | CORDOALHA DE COBRE NU 35 MM², NÃO ENTERRADA, COM ISOLADOR - FORNECIMENTO E INSTALAÇÃO. AF_08/2023 | M | 1 |  |  | 0 | 0 | #DIV/0! | OK | OK | OK | OK | OK | 0%
7.2.12 | SESC-ELE-965 | Próprio | CONECTOR PARAFUSO FENDIDO BIMETALICO 25mm | UN | 2 | 27.8 |  | 33.96 | 67.92 | 0.001888% | 7.2.12 | SESC-ELE-965 | Próprio | CONECTOR PARAFUSO FENDIDO BIMETALICO 25mm | UN | 2 |  |  | 0 | 0 | #DIV/0! | OK | OK | OK | OK | OK | 0%
7.3 |  |  | QUADROS |  | 1 |  |  | 27932.36 | 27932.36 | 0.7764% | 7.3 |  |  | QUADROS |  | 1 |  |  | 0 | 0 | #DIV/0! | OK | OK | OK | OK | OK | 0%
7.3.1 | SESC-ELE-963 | Próprio | FORNECIMENTO E INSTALAÇÃO DE QUADRO DE COMANDO SOBREPOR 800X500X250 (AxLxP) PINTURA EPÓXI, RAL 7032, IP54, FECHO COM CHAVE | UN | 1 | 22865.39 |  | 27932.36 | 27932.36 | 0.7764% | 7.3.1 | SESC-ELE-963 | Próprio | FORNECIMENTO E INSTALAÇÃO DE QUADRO DE COMANDO SOBREPOR 800X500X250 (AxLxP) PINTURA EPÓXI, RAL 7032, IP54, FECHO COM CHAVE | UN | 1 |  |  | 0 | 0 | #DIV/0! | OK | OK | OK | OK | OK | 0%
7.4 |  |  | DISJUNTORES / CONDULETES |  | 1 |  |  | 293.75 | 293.75 | 0.008165% | 7.4 |  |  | DISJUNTORES / CONDULETES |  | 1 |  |  | 0 | 0 | #DIV/0! | OK | OK | OK | OK | OK | 0%
7.4.1 | 95801 | SINAPI | CONDULETE DE ALUMÍNIO, TIPO X, PARA ELETRODUTO DE AÇO GALVANIZADO DN 20 MM (3/4''), APARENTE - FORNECIMENTO E INSTALAÇÃO. AF_10/2022 | UN | 5 | 48.1 |  | 58.75 | 293.75 | 0.008165% | 7.4.1 | 95801 | SINAPI | CONDULETE DE ALUMÍNIO, TIPO X, PARA ELETRODUTO DE AÇO GALVANIZADO DN 20 MM (3/4''), APARENTE - FORNECIMENTO E INSTALAÇÃO. AF_10/2022 | UN | 5 |  |  | 0 | 0 | #DIV/0! | OK | OK | OK | OK | OK | 0%
7.5 |  |  | FIAÇÃO / CABEAMENTO |  | 1 |  |  | 23004.1 | 23004.1 | 0.6394% | 7.5 |  |  | FIAÇÃO / CABEAMENTO |  | 1 |  |  | 0 | 0 | #DIV/0! | OK | OK | OK | OK | OK | 0%
7.5.1 | SESC-ELE-961 | Próprio | CABO MULTIPOLAR CONDUTOR DE COBRE ISOLAÇÃO DE EPR OU XLPE 1kV 4X1,5mm² 90°. NÃO PROPAGANTES A CHAMA, DEVEM POSSUIR CAPACIDADE DE AUTO-EXTINÇÃO DO FOGO | M | 18 | 17.87 |  | 21.82 | 392.76 | 0.01092% | 7.5.1 | SESC-ELE-961 | Próprio | CABO MULTIPOLAR CONDUTOR DE COBRE ISOLAÇÃO DE EPR OU XLPE 1kV 4X1,5mm² 90°. NÃO PROPAGANTES A CHAMA, DEVEM POSSUIR CAPACIDADE DE AUTO-EXTINÇÃO DO FOGO | M | 18 |  |  | 0 | 0 | #DIV/0! | OK | OK | OK | OK | OK | 0%
7.5.2 | 91926 | SINAPI | CABO DE COBRE FLEXÍVEL ISOLADO, 2,5 MM², ANTI-CHAMA 450/750 V, PARA CIRCUITOS TERMINAIS - FORNECIMENTO E INSTALAÇÃO. AF_03/2023 | M | 18 | 4.47 |  | 5.46 | 98.28 | 0.002732% | 7.5.2 | 91926 | SINAPI | CABO DE COBRE FLEXÍVEL ISOLADO, 2,5 MM², ANTI-CHAMA 450/750 V, PARA CIRCUITOS TERMINAIS - FORNECIMENTO E INSTALAÇÃO. AF_03/2023 | M | 18 |  |  | 0 | 0 | #DIV/0! | OK | OK | OK | OK | OK | 0%
7.5.3 | 91931 | SINAPI | CABO DE COBRE FLEXÍVEL ISOLADO, 6 MM², ANTI-CHAMA 0,6/1,0 KV, PARA CIRCUITOS TERMINAIS - FORNECIMENTO E INSTALAÇÃO. AF_03/2023 | M | 182 | 10.37 |  | 12.66 | 2304.12 | 0.06404% | 7.5.3 | 91931 | SINAPI | CABO DE COBRE FLEXÍVEL ISOLADO, 6 MM², ANTI-CHAMA 0,6/1,0 KV, PARA CIRCUITOS TERMINAIS - FORNECIMENTO E INSTALAÇÃO. AF_03/2023 | M | 182 |  |  | 0 | 0 | #DIV/0! | OK | OK | OK | OK | OK | 0%
7.5.4 | 91929 | SINAPI | CABO DE COBRE FLEXÍVEL ISOLADO, 4 MM², ANTI-CHAMA 0,6/1,0 KV, PARA CIRCUITOS TERMINAIS - FORNECIMENTO E INSTALAÇÃO. AF_03/2023 | M | 134 | 7.36 |  | 8.99 | 1204.66 | 0.03348% | 7.5.4 | 91929 | SINAPI | CABO DE COBRE FLEXÍVEL ISOLADO, 4 MM², ANTI-CHAMA 0,6/1,0 KV, PARA CIRCUITOS TERMINAIS - FORNECIMENTO E INSTALAÇÃO. AF_03/2023 | M | 134 |  |  | 0 | 0 | #DIV/0! | OK | OK | OK | OK | OK | 0%
7.5.5 | SESC-ELE-962 | Próprio | EMENDA CABO 12,0/20KV | UN | 6 | 2592.82 |  | 3167.38 | 19004.28 | 0.5282% | 7.5.5 | SESC-ELE-962 | Próprio | EMENDA CABO 12,0/20KV | UN | 6 |  |  | 0 | 0 | #DIV/0! | OK | OK | OK | OK | OK | 0%
7.6 |  |  | INTERRUPTORES / TOMADAS / ACESSÓRIOS |  | 1 |  |  | 168.36 | 168.36 | 0.00468% | 7.6 |  |  | INTERRUPTORES / TOMADAS / ACESSÓRIOS |  | 1 |  |  | 0 | 0 | #DIV/0! | OK | OK | OK | OK | OK | 0%
7.6.1 | 92022 | SINAPI | INTERRUPTOR SIMPLES (1 MÓDULO) COM 1 TOMADA DE EMBUTIR 2P+T 10 A, SEM SUPORTE E SEM PLACA - FORNECIMENTO E INSTALAÇÃO. AF_03/2023 | UN | 1 | 41.67 |  | 50.9 | 50.9 | 0.001415% | 7.6.1 | 92022 | SINAPI | INTERRUPTOR SIMPLES (1 MÓDULO) COM 1 TOMADA DE EMBUTIR 2P+T 10 A, SEM SUPORTE E SEM PLACA - FORNECIMENTO E INSTALAÇÃO. AF_03/2023 | UN | 1 |  |  | 0 | 0 | #DIV/0! | OK | OK | OK | OK | OK | 0%
7.6.2 | 91992 | SINAPI | TOMADA ALTA DE EMBUTIR (1 MÓDULO), 2P+T 10 A, INCLUINDO SUPORTE E PLACA - FORNECIMENTO E INSTALAÇÃO. AF_03/2023 | UN | 2 | 48.08 |  | 58.73 | 117.46 | 0.003265% | 7.6.2 | 91992 | SINAPI | TOMADA ALTA DE EMBUTIR (1 MÓDULO), 2P+T 10 A, INCLUINDO SUPORTE E PLACA - FORNECIMENTO E INSTALAÇÃO. AF_03/2023 | UN | 2 |  |  | 0 | 0 | #DIV/0! | OK | OK | OK | OK | OK | 0%
7.7 |  |  | LUMINÁRIAS E EQUIPAMENTOS |  | 1 |  |  | 815.69 | 815.69 | 0.02267% | 7.7 |  |  | LUMINÁRIAS E EQUIPAMENTOS |  | 1 |  |  | 0 | 0 | #DIV/0! | OK | OK | OK | OK | OK | 0%
7.7.1 | 97599 | SINAPI | LUMINÁRIA DE EMERGÊNCIA, COM 30 LÂMPADAS LED DE 2 W, SEM REATOR - FORNECIMENTO E INSTALAÇÃO. AF_09/2024 | UN | 1 | 20.67 |  | 25.25 | 25.25 | 0.0007018% | 7.7.1 | 97599 | SINAPI | LUMINÁRIA DE EMERGÊNCIA, COM 30 LÂMPADAS LED DE 2 W, SEM REATOR - FORNECIMENTO E INSTALAÇÃO. AF_09/2024 | UN | 1 |  |  | 0 | 0 | #DIV/0! | OK | OK | OK | OK | OK | 0%
7.7.2 | SESC-ELE-721 | Próprio | LUMINÁRIA ARANDELA TIPO TARTARUGA COMPLETA, PARA UMA (1) LÂMPADA FLUORESCENTE COMPACTA 20W, FORNECIMENTO E INSTALAÇÃO, INCLUSIVE BASE E LÂMPADA | UN | 1 | 206.56 |  | 252.33 | 252.33 | 0.007014% | 7.7.2 | SESC-ELE-721 | Próprio | LUMINÁRIA ARANDELA TIPO TARTARUGA COMPLETA, PARA UMA (1) LÂMPADA FLUORESCENTE COMPACTA 20W, FORNECIMENTO E INSTALAÇÃO, INCLUSIVE BASE E LÂMPADA | UN | 1 |  |  | 0 | 0 | #DIV/0! | OK | OK | OK | OK | OK | 0%
7.7.3 | SESC-ELE-936 | Próprio | FORNECIMENTO E INSTALAÇÃO DE PARA RAIO BAIXA TENSÃO PRBT-S RDS 280V 10KA REDE ISOLADA ( REF: CLAMPER OU EQUIVALENTE) | UN | 3 | 54.64 |  | 66.74 | 200.22 | 0.005565% | 7.7.3 | SESC-ELE-936 | Próprio | FORNECIMENTO E INSTALAÇÃO DE PARA RAIO BAIXA TENSÃO PRBT-S RDS 280V 10KA REDE ISOLADA ( REF: CLAMPER OU EQUIVALENTE) | UN | 3 |  |  | 0 | 0 | #DIV/0! | OK | OK | OK | OK | OK | 0%
7.7.4 | SESC-ELE-966 | Próprio | SIRENE INDUSTRIAL SONORA MOTORIZADA MS-290 110DB 220VAC | UN | 1 | 276.6 |  | 337.89 | 337.89 | 0.009392% | 7.7.4 | SESC-ELE-966 | Próprio | SIRENE INDUSTRIAL SONORA MOTORIZADA MS-290 110DB 220VAC | UN | 1 |  |  | 0 | 0 | #DIV/0! | OK | OK | OK | OK | OK | 0%
8 |  |  | SERRALHERIA |  | 1 |  |  | 951.59 | 951.59 | 0.02645% | 8 |  |  | SERRALHERIA |  | 1 |  |  | 0 | 0 | #DIV/0! | OK | OK | OK | OK | OK | 0%
8.1 |  |  | GUARDA CORPO E CORRIMÃO |  | 1 |  |  | 951.59 | 951.59 | 0.02645% | 8.1 |  |  | GUARDA CORPO E CORRIMÃO |  | 1 |  |  | 0 | 0 | #DIV/0! | OK | OK | OK | OK | OK | 0%
8.1.1 | SESC-SER-217 | Próprio | INSTALAÇÃO - GUARDA-CORPO (EXT. H=1,30M) EM AÇO GALVANIZADO D=2" - ESPAÇAMENTO MÁXIMO DE 15CM (m2) | m² | 48.28 | 16.14 |  | 19.71 | 951.59 | 0.02645% | 8.1.1 | SESC-SER-217 | Próprio | INSTALAÇÃO - GUARDA-CORPO (EXT. H=1,30M) EM AÇO GALVANIZADO D=2" - ESPAÇAMENTO MÁXIMO DE 15CM (m2) | m² | 48.28 |  |  | 0 | 0 | #DIV/0! | OK | OK | OK | OK | OK | 0%
9 |  |  | ALVENARIAS / VEDAÇÕES / DIVISÕES |  | 1 |  |  | 296.16 | 296.16 | 0.008232% | 9 |  |  | ALVENARIAS / VEDAÇÕES / DIVISÕES |  | 1 |  |  | 0 | 0 | #DIV/0! | OK | OK | OK | OK | OK | 0%
9.1 |  |  | ALVENARIA DE VEDAÇÃO |  | 1 |  |  | 296.16 | 296.16 | 0.008232% | 9.1 |  |  | ALVENARIA DE VEDAÇÃO |  | 1 |  |  | 0 | 0 | #DIV/0! | OK | OK | OK | OK | OK | 0%
9.1.1 | 103326 | SINAPI | ALVENARIA DE VEDAÇÃO DE BLOCOS CERÂMICOS FURADOS NA VERTICAL DE 19X19X39 CM (ESPESSURA 19 CM) E ARGAMASSA DE ASSENTAMENTO COM PREPARO EM BETONEIRA. AF_12/2021 | m² | 2.57 | 94.34 |  | 115.24 | 296.16 | 0.008232% | 9.1.1 | 103326 | SINAPI | ALVENARIA DE VEDAÇÃO DE BLOCOS CERÂMICOS FURADOS NA VERTICAL DE 19X19X39 CM (ESPESSURA 19 CM) E ARGAMASSA DE ASSENTAMENTO COM PREPARO EM BETONEIRA. AF_12/2021 | m² | 2.57 |  |  | 0 | 0 | #DIV/0! | OK | OK | OK | OK | OK | 0%
10 |  |  | REVESTIMENTO INTERNO / EXTERNO |  | 1 |  |  | 29.07 | 29.07 | 0.000808% | 10 |  |  | REVESTIMENTO INTERNO / EXTERNO |  | 1 |  |  | 0 | 0 | #DIV/0! | OK | OK | OK | OK | OK | 0%
10.1 |  |  | CHAPISCO / EMBOÇO / REBOCO |  | 1 |  |  | 29.07 | 29.07 | 0.000808% | 10.1 |  |  | CHAPISCO / EMBOÇO / REBOCO |  | 1 |  |  | 0 | 0 | #DIV/0! | OK | OK | OK | OK | OK | 0%
10.1.1 | SESC-REV-003 | Próprio | CHAPISCO RÚSTICO GROSSO, COM ADIÇÃO DE BRITA N.1 | m² | 1.05 | 22.67 |  | 27.69 | 29.07 | 0.000808% | 10.1.1 | SESC-REV-003 | Próprio | CHAPISCO RÚSTICO GROSSO, COM ADIÇÃO DE BRITA N.1 | m² | 1.05 |  |  | 0 | 0 | #DIV/0! | OK | OK | OK | OK | OK | 0%
11 |  |  | IMPERMEABILIZAÇÕES |  | 1 |  |  | 22626.25 | 22626.25 | 0.6289% | 11 |  |  | IMPERMEABILIZAÇÕES |  | 1 |  |  | 0 | 0 | #DIV/0! | OK | OK | OK | OK | OK | 0%
11.1 |  |  | CIMENTÍCIAS |  | 1 |  |  | 22626.25 | 22626.25 | 0.6289% | 11.1 |  |  | CIMENTÍCIAS |  | 1 |  |  | 0 | 0 | #DIV/0! | OK | OK | OK | OK | OK | 0%
11.1.1 | 98554 | SINAPI | IMPERMEABILIZAÇÃO DE SUPERFÍCIE COM MEMBRANA À BASE DE RESINA ACRÍLICA, 3 DEMÃOS. AF_09/2023 | m² | 403.32 | 45.93 |  | 56.1 | 22626.25 | 0.6289% | 11.1.1 | 98554 | SINAPI | IMPERMEABILIZAÇÃO DE SUPERFÍCIE COM MEMBRANA À BASE DE RESINA ACRÍLICA, 3 DEMÃOS. AF_09/2023 | m² | 403.32 |  |  | 0 | 0 | #DIV/0! | OK | OK | OK | OK | OK | 0%
12 |  |  | URBANIZAÇÃO E OBRAS COMPLEMENTARES |  | 1 |  |  | 440542.95 | 440542.95 | 12.25% | 12 |  |  | URBANIZAÇÃO E OBRAS COMPLEMENTARES |  | 1 |  |  | 0 | 0 | #DIV/0! | OK | OK | OK | OK | OK | 0%
12.1 |  |  | PASSEIO - INTERTRAVADO (RECOMPOSIÇÃO) |  | 1 |  |  | 52933.88 | 52933.88 | 1.471% | 12.1 |  |  | PASSEIO - INTERTRAVADO (RECOMPOSIÇÃO) |  | 1 |  |  | 0 | 0 | #DIV/0! | OK | OK | OK | OK | OK | 0%
12.1.1 | 94994 | SINAPI | EXECUÇÃO DE PASSEIO (CALÇADA) OU PISO DE CONCRETO COM CONCRETO MOLDADO IN LOCO, FEITO EM OBRA, ACABAMENTO CONVENCIONAL, ESPESSURA 8 CM, ARMADO. AF_08/2022 | m² | 385.71 | 102.77 |  | 125.54 | 48422.03 | 1.346% | 12.1.1 | 94994 | SINAPI | EXECUÇÃO DE PASSEIO (CALÇADA) OU PISO DE CONCRETO COM CONCRETO MOLDADO IN LOCO, FEITO EM OBRA, ACABAMENTO CONVENCIONAL, ESPESSURA 8 CM, ARMADO. AF_08/2022 | m² | 385.71 |  |  | 0 | 0 | #DIV/0! | OK | OK | OK | OK | OK | 0%
12.1.2 | SESC-URB-005 | Próprio | ACABAMENTO VASSOURADO EM PISO DE CONCRETO | m² | 60.13 | 40.68 |  | 49.69 | 2987.85 | 0.08305% | 12.1.2 | SESC-URB-005 | Próprio | ACABAMENTO VASSOURADO EM PISO DE CONCRETO | m² | 60.13 |  |  | 0 | 0 | #DIV/0! | OK | OK | OK | OK | OK | 0%
12.1.3 | SESC-REV-017 | Próprio | RECOMPOSIÇÃO DE PAVIMENTO EM PISO INTERTRAVADO, COM REAPROVEITAMENTO DOS BLOCOS INTERTRAVADOS, PARA FECHAMENTO DE VALAS - INCLUSO RETIRADA E COLOCAÇÃO DO MATERIAL. AF_12/2020 | m² | 20 | 62.38 |  | 76.2 | 1524 | 0.04236% | 12.1.3 | SESC-REV-017 | Próprio | RECOMPOSIÇÃO DE PAVIMENTO EM PISO INTERTRAVADO, COM REAPROVEITAMENTO DOS BLOCOS INTERTRAVADOS, PARA FECHAMENTO DE VALAS - INCLUSO RETIRADA E COLOCAÇÃO DO MATERIAL. AF_12/2020 | m² | 20 |  |  | 0 | 0 | #DIV/0! | OK | OK | OK | OK | OK | 0%
12.2 |  |  | PAVIMENTAÇÃO EM PEDRAS (RECOMPOSIÇÃO) |  | 1 |  |  | 121349.46 | 121349.46 | 3.373% | 12.2 |  |  | PAVIMENTAÇÃO EM PEDRAS (RECOMPOSIÇÃO) |  | 1 |  |  | 0 | 0 | #DIV/0! | OK | OK | OK | OK | OK | 0%
12.2.1 | SESC-REV-058 | Próprio | REVESTIMENTO DE PISO OU PAREDE COM PEDRA MIRACEMA, APLICADA COM ARGAMASSA ACII - CALCETEIRO | M² | 115.7 | 178.7 |  | 218.29 | 25256.15 | 0.702% | 12.2.1 | SESC-REV-058 | Próprio | REVESTIMENTO DE PISO OU PAREDE COM PEDRA MIRACEMA, APLICADA COM ARGAMASSA ACII - CALCETEIRO | M² | 115.7 |  |  | 0 | 0 | #DIV/0! | OK | OK | OK | OK | OK | 0%
12.2.2 | SESC-REV-022 | Próprio | RECOMPOSIÇÃO DE PAVIMENTOS EM PEDRA POLIÉDRICA, REJUNTAMENTO COM PÓ DE PEDRA, COM REAPROVEITAMENTO DAS PEDRAS POLIÉDRICAS PARA O FECHAMENTO DE VALAS - INCLUSO RETIRADA E COLOCAÇÃO DO MATERIAL. AF_12/2020 | m² | 1086.5 | 55.36 |  | 67.62 | 73469.13 | 2.042% | 12.2.2 | SESC-REV-022 | Próprio | RECOMPOSIÇÃO DE PAVIMENTOS EM PEDRA POLIÉDRICA, REJUNTAMENTO COM PÓ DE PEDRA, COM REAPROVEITAMENTO DAS PEDRAS POLIÉDRICAS PARA O FECHAMENTO DE VALAS - INCLUSO RETIRADA E COLOCAÇÃO DO MATERIAL. AF_12/2020 | m² | 1086.5 |  |  | 0 | 0 | #DIV/0! | OK | OK | OK | OK | OK | 0%
12.2.3 | 101170 | SINAPI | EXECUÇÃO DE PAVIMENTO EM PEDRAS POLIÉDRICAS, REJUNTAMENTO COM PÓ DE PEDRA. AF_05/2020 | m² | 325.95 | 56.82 |  | 69.41 | 22624.18 | 0.6289% | 12.2.3 | 101170 | SINAPI | EXECUÇÃO DE PAVIMENTO EM PEDRAS POLIÉDRICAS, REJUNTAMENTO COM PÓ DE PEDRA. AF_05/2020 | m² | 325.95 |  |  | 0 | 0 | #DIV/0! | OK | OK | OK | OK | OK | 0%
12.3 |  |  | PAVIMENTAÇÃO ASFALTICA (RECOMPOSIÇÃO) |  | 1 |  |  | 9732.7 | 9732.7 | 0.2705% | 12.3 |  |  | PAVIMENTAÇÃO ASFALTICA (RECOMPOSIÇÃO) |  | 1 |  |  | 0 | 0 | #DIV/0! | OK | OK | OK | OK | OK | 0%
12.3.1 | 100576 | SINAPI | REGULARIZAÇÃO E COMPACTAÇÃO DE SUBLEITO DE SOLO PREDOMINANTEMENTE ARGILOSO, PARA OBRAS DE CONSTRUÇÃO DE PAVIMENTOS. AF_09/2024 | m² | 40 | 2.09 |  | 2.55 | 102 | 0.002835% | 12.3.1 | 100576 | SINAPI | REGULARIZAÇÃO E COMPACTAÇÃO DE SUBLEITO DE SOLO PREDOMINANTEMENTE ARGILOSO, PARA OBRAS DE CONSTRUÇÃO DE PAVIMENTOS. AF_09/2024 | m² | 40 |  |  | 0 | 0 | #DIV/0! | OK | OK | OK | OK | OK | 0%
12.3.2 | 101768 | SINAPI | CONSTRUÇÃO DE BASE E SUB-BASE PARA PAVIMENTAÇÃO DE SOLO ESTABILIZADO GRANULOMETRICAMENTE SEM MISTURA DE SOLOS - EXCLUSIVE SOLO, ESCAVAÇÃO, CARGA E TRANSPORTE. AF_09/2024 | m³ | 6 | 26.39 |  | 32.23 | 193.38 | 0.005375% | 12.3.2 | 101768 | SINAPI | CONSTRUÇÃO DE BASE E SUB-BASE PARA PAVIMENTAÇÃO DE SOLO ESTABILIZADO GRANULOMETRICAMENTE SEM MISTURA DE SOLOS - EXCLUSIVE SOLO, ESCAVAÇÃO, CARGA E TRANSPORTE. AF_09/2024 | m³ | 6 |  |  | 0 | 0 | #DIV/0! | OK | OK | OK | OK | OK | 0%
12.3.3 | 4011351 | SICRO3 | Imprimação com asfalto diluído | m² | 40 | 0.36 |  | 0.43 | 17.2 | 0.0004781% | 12.3.3 | 4011351 | SICRO3 | Imprimação com asfalto diluído | m² | 40 |  |  | 0 | 0 | #DIV/0! | OK | OK | OK | OK | OK | 0%
12.3.4 | 4011354 | SICRO3 | Pintura de ligação - emulsão com polímero | m² | 40 | 0.27 |  | 0.32 | 12.8 | 0.0003558% | 12.3.4 | 4011354 | SICRO3 | Pintura de ligação - emulsão com polímero | m² | 40 |  |  | 0 | 0 | #DIV/0! | OK | OK | OK | OK | OK | 0%
12.3.5 | 95995 | SINAPI | EXECUÇÃO DE PAVIMENTO COM APLICAÇÃO DE CONCRETO ASFÁLTICO, CAMADA DE ROLAMENTO - EXCLUSIVE CARGA E TRANSPORTE. AF_11/2019 | m³ | 4 | 1925.21 |  | 2351.83 | 9407.32 | 0.2615% | 12.3.5 | 95995 | SINAPI | EXECUÇÃO DE PAVIMENTO COM APLICAÇÃO DE CONCRETO ASFÁLTICO, CAMADA DE ROLAMENTO - EXCLUSIVE CARGA E TRANSPORTE. AF_11/2019 | m³ | 4 |  |  | 0 | 0 | #DIV/0! | OK | OK | OK | OK | OK | 0%
12.4 |  |  | ATERRO DE RESERVATÓRIO E FOSSA |  | 1 |  |  | 33742.92 | 33742.92 | 0.9379% | 12.4 |  |  | ATERRO DE RESERVATÓRIO E FOSSA |  | 1 |  |  | 0 | 0 | #DIV/0! | OK | OK | OK | OK | OK | 0%
12.4.1 | SESC-SPR-116 | Próprio | SERVIÇOS DE LIMPEZA MECÂNICA DOS SISTEMAS DE DRENAGEM/ESGOTO (RESERVATÓRIOS,GALERIAS, BOCA DE LOBO, PV, ETC), COM UTILIZAÇÃO DE EQUIPAMENTO COMBINADO HIDROJATO/ SUGADOR | H | 3 | 480.32 |  | 586.75 | 1760.25 | 0.04893% | 12.4.1 | SESC-SPR-116 | Próprio | SERVIÇOS DE LIMPEZA MECÂNICA DOS SISTEMAS DE DRENAGEM/ESGOTO (RESERVATÓRIOS,GALERIAS, BOCA DE LOBO, PV, ETC), COM UTILIZAÇÃO DE EQUIPAMENTO COMBINADO HIDROJATO/ SUGADOR | H | 3 |  |  | 0 | 0 | #DIV/0! | OK | OK | OK | OK | OK | 0%
12.4.2 | SESC-SPR-012 | Próprio | DEMOLIÇÃO DE PISO DE CONCRETO, DE FORMA MECANIZADA COM MARTELETE, SEM REAPROVEITAMENTO. | m³ | 11.78 | 119.99 |  | 146.57 | 1726.59 | 0.04799% | 12.4.2 | SESC-SPR-012 | Próprio | DEMOLIÇÃO DE PISO DE CONCRETO, DE FORMA MECANIZADA COM MARTELETE, SEM REAPROVEITAMENTO. | m³ | 11.78 |  |  | 0 | 0 | #DIV/0! | OK | OK | OK | OK | OK | 0%
12.4.3 | 97114 | SINAPI | EXECUÇÃO DE JUNTAS DE CONTRAÇÃO PARA PAVIMENTOS DE CONCRETO. AF_04/2022 | M | 52.72 | 0.41 |  | 0.5 | 26.36 | 0.0007327% | 12.4.3 | 97114 | SINAPI | EXECUÇÃO DE JUNTAS DE CONTRAÇÃO PARA PAVIMENTOS DE CONCRETO. AF_04/2022 | M | 52.72 |  |  | 0 | 0 | #DIV/0! | OK | OK | OK | OK | OK | 0%
12.4.4 | 94342 | SINAPI | ATERRO MANUAL DE VALAS COM AREIA PARA ATERRO. AF_08/2023 | m³ | 129.76 | 125.58 |  | 153.4 | 19905.18 | 0.5533% | 12.4.4 | 94342 | SINAPI | ATERRO MANUAL DE VALAS COM AREIA PARA ATERRO. AF_08/2023 | m³ | 129.76 |  |  | 0 | 0 | #DIV/0! | OK | OK | OK | OK | OK | 0%
12.4.5 | 94994 | SINAPI | EXECUÇÃO DE PASSEIO (CALÇADA) OU PISO DE CONCRETO COM CONCRETO MOLDADO IN LOCO, FEITO EM OBRA, ACABAMENTO CONVENCIONAL, ESPESSURA 8 CM, ARMADO. AF_08/2022 | m² | 58.92 | 102.77 |  | 125.54 | 7396.81 | 0.2056% | 12.4.5 | 94994 | SINAPI | EXECUÇÃO DE PASSEIO (CALÇADA) OU PISO DE CONCRETO COM CONCRETO MOLDADO IN LOCO, FEITO EM OBRA, ACABAMENTO CONVENCIONAL, ESPESSURA 8 CM, ARMADO. AF_08/2022 | m² | 58.92 |  |  | 0 | 0 | #DIV/0! | OK | OK | OK | OK | OK | 0%
12.4.6 | SESC-URB-005 | Próprio | ACABAMENTO VASSOURADO EM PISO DE CONCRETO | m² | 58.92 | 40.68 |  | 49.69 | 2927.73 | 0.08138% | 12.4.6 | SESC-URB-005 | Próprio | ACABAMENTO VASSOURADO EM PISO DE CONCRETO | m² | 58.92 |  |  | 0 | 0 | #DIV/0! | OK | OK | OK | OK | OK | 0%
12.5 |  |  | MEIO FIO E CORDÃO E SARJETA |  | 1 |  |  | 4419 | 4419 | 0.1228% | 12.5 |  |  | MEIO FIO E CORDÃO E SARJETA |  | 1 |  |  | 0 | 0 | #DIV/0! | OK | OK | OK | OK | OK | 0%
12.5.1 | 94994 | SINAPI | EXECUÇÃO DE PASSEIO (CALÇADA) OU PISO DE CONCRETO COM CONCRETO MOLDADO IN LOCO, FEITO EM OBRA, ACABAMENTO CONVENCIONAL, ESPESSURA 8 CM, ARMADO. AF_08/2022 | m² | 35.2 | 102.77 |  | 125.54 | 4419 | 0.1228% | 12.5.1 | 94994 | SINAPI | EXECUÇÃO DE PASSEIO (CALÇADA) OU PISO DE CONCRETO COM CONCRETO MOLDADO IN LOCO, FEITO EM OBRA, ACABAMENTO CONVENCIONAL, ESPESSURA 8 CM, ARMADO. AF_08/2022 | m² | 35.2 |  |  | 0 | 0 | #DIV/0! | OK | OK | OK | OK | OK | 0%
12.6 |  |  | ESTAÇÃO ELEVATÓRIA |  | 1 |  |  | 210884.32 | 210884.32 | 5.862% | 12.6 |  |  | ESTAÇÃO ELEVATÓRIA |  | 1 |  |  | 0 | 0 | #DIV/0! | OK | OK | OK | OK | OK | 0%
12.6.1 | SESC-HID-359 | Próprio | ENVELOPAMENTO DE TUBULAÇÃO ENTERRADA PARA REDE DE ESGOTO, COM CONCRETO | M | 30 | 114.37 |  | 139.71 | 4191.3 | 0.1165% | 12.6.1 | SESC-HID-359 | Próprio | ENVELOPAMENTO DE TUBULAÇÃO ENTERRADA PARA REDE DE ESGOTO, COM CONCRETO | M | 30 |  |  | 0 | 0 | #DIV/0! | OK | OK | OK | OK | OK | 0%
12.6.2 | SESC-HID-361 | Próprio | FORNECIMENTO E EXECUÇÃO DE ESTAÇÃO ELEVATÓRIA | UN | 1 | 169198.61 |  | 206693.02 | 206693.02 | 5.745% | 12.6.2 | SESC-HID-361 | Próprio | FORNECIMENTO E EXECUÇÃO DE ESTAÇÃO ELEVATÓRIA | UN | 1 |  |  | 0 | 0 | #DIV/0! | OK | OK | OK | OK | OK | 0%
12.7 |  |  | CASA PARA QCM E RACK |  | 1 |  |  | 7480.67 | 7480.67 | 0.2079% | 12.7 |  |  | CASA PARA QCM E RACK |  | 1 |  |  | 0 | 0 | #DIV/0! | OK | OK | OK | OK | OK | 0%
12.7.1 | 92268 | SINAPI | FABRICAÇÃO DE FÔRMA PARA LAJES, EM CHAPA DE MADEIRA COMPENSADA PLASTIFICADA, E = 18 MM. AF_09/2020 | m² | 6.17 | 96.53 |  | 117.92 | 727.56 | 0.02022% | 12.7.1 | 92268 | SINAPI | FABRICAÇÃO DE FÔRMA PARA LAJES, EM CHAPA DE MADEIRA COMPENSADA PLASTIFICADA, E = 18 MM. AF_09/2020 | m² | 6.17 |  |  | 0 | 0 | #DIV/0! | OK | OK | OK | OK | OK | 0%
12.7.2 | 92526 | SINAPI | MONTAGEM E DESMONTAGEM DE FÔRMA DE LAJE MACIÇA, PÉ-DIREITO SIMPLES, EM CHAPA DE MADEIRA COMPENSADA PLASTIFICADA, 10 UTILIZAÇÕES. AF_09/2020 | m² | 3.08 | 43.2 |  | 52.77 | 162.53 | 0.004518% | 12.7.2 | 92526 | SINAPI | MONTAGEM E DESMONTAGEM DE FÔRMA DE LAJE MACIÇA, PÉ-DIREITO SIMPLES, EM CHAPA DE MADEIRA COMPENSADA PLASTIFICADA, 10 UTILIZAÇÕES. AF_09/2020 | m² | 3.08 |  |  | 0 | 0 | #DIV/0! | OK | OK | OK | OK | OK | 0%
12.7.3 | 97088 | SINAPI | ARMAÇÃO PARA EXECUÇÃO DE RADIER, PISO DE CONCRETO OU LAJE SOBRE SOLO, COM USO DE TELA Q-92. AF_09/2021 | KG | 6.99 | 17.45 |  | 21.31 | 148.95 | 0.00414% | 12.7.3 | 97088 | SINAPI | ARMAÇÃO PARA EXECUÇÃO DE RADIER, PISO DE CONCRETO OU LAJE SOBRE SOLO, COM USO DE TELA Q-92. AF_09/2021 | KG | 6.99 |  |  | 0 | 0 | #DIV/0! | OK | OK | OK | OK | OK | 0%
12.7.4 | 97086 | SINAPI | FABRICAÇÃO, MONTAGEM E DESMONTAGEM DE FORMA PARA RADIER, PISO DE CONCRETO OU LAJE SOBRE SOLO, EM MADEIRA SERRADA, 4 UTILIZAÇÕES. AF_09/2021 | m² | 0.96 | 149.54 |  | 182.67 | 175.36 | 0.004874% | 12.7.4 | 97086 | SINAPI | FABRICAÇÃO, MONTAGEM E DESMONTAGEM DE FORMA PARA RADIER, PISO DE CONCRETO OU LAJE SOBRE SOLO, EM MADEIRA SERRADA, 4 UTILIZAÇÕES. AF_09/2021 | m² | 0.96 |  |  | 0 | 0 | #DIV/0! | OK | OK | OK | OK | OK | 0%
12.7.5 | 100324 | SINAPI | LASTRO COM MATERIAL GRANULAR (PEDRA BRITADA N.1 E PEDRA BRITADA N.2), APLICADO EM PISOS OU LAJES SOBRE SOLO, ESPESSURA DE *10 CM*. AF_01/2024 | m³ | 0.33 | 220.92 |  | 269.87 | 89.05 | 0.002475% | 12.7.5 | 100324 | SINAPI | LASTRO COM MATERIAL GRANULAR (PEDRA BRITADA N.1 E PEDRA BRITADA N.2), APLICADO EM PISOS OU LAJES SOBRE SOLO, ESPESSURA DE *10 CM*. AF_01/2024 | m³ | 0.33 |  |  | 0 | 0 | #DIV/0! | OK | OK | OK | OK | OK | 0%
12.7.6 | 94966 | SINAPI | CONCRETO FCK = 30MPA, TRAÇO 1:2,1:2,5 (EM MASSA SECA DE CIMENTO/ AREIA MÉDIA/ BRITA 1) - PREPARO MECÂNICO COM BETONEIRA 400 L. AF_05/2021 | m³ | 0.57 | 565.63 |  | 690.97 | 393.85 | 0.01095% | 12.7.6 | 94966 | SINAPI | CONCRETO FCK = 30MPA, TRAÇO 1:2,1:2,5 (EM MASSA SECA DE CIMENTO/ AREIA MÉDIA/ BRITA 1) - PREPARO MECÂNICO COM BETONEIRA 400 L. AF_05/2021 | m³ | 0.57 |  |  | 0 | 0 | #DIV/0! | OK | OK | OK | OK | OK | 0%
12.7.7 | SESC-EST-095 | Próprio | ESCORAMENTO METÁLICO PARA LAJE, INCLUINDO BARRAS DE ANCORAGEM, TORRE METÁLICA E ESCORAS TUBULARES | M² | 3.08 | 136.44 |  | 166.67 | 513.34 | 0.01427% | 12.7.7 | SESC-EST-095 | Próprio | ESCORAMENTO METÁLICO PARA LAJE, INCLUINDO BARRAS DE ANCORAGEM, TORRE METÁLICA E ESCORAS TUBULARES | M² | 3.08 |  |  | 0 | 0 | #DIV/0! | OK | OK | OK | OK | OK | 0%
12.7.8 | SESC-EST-134 | Próprio | ALVENARIA DE BLOCO DE CONCRETO CHEIO COM ARMAÇÃO, EM CONCRETO COM FCK 15MPA , ESP. 19CM, INCLUSIVE ARGAMASSA PARA ASSENTAMENTO | m² | 8.34 | 242.74 |  | 296.53 | 2473.06 | 0.06874% | 12.7.8 | SESC-EST-134 | Próprio | ALVENARIA DE BLOCO DE CONCRETO CHEIO COM ARMAÇÃO, EM CONCRETO COM FCK 15MPA , ESP. 19CM, INCLUSIVE ARGAMASSA PARA ASSENTAMENTO | m² | 8.34 |  |  | 0 | 0 | #DIV/0! | OK | OK | OK | OK | OK | 0%
12.7.9 | 98557 | SINAPI | IMPERMEABILIZAÇÃO DE SUPERFÍCIE COM EMULSÃO ASFÁLTICA, 2 DEMÃOS. AF_09/2023 | m² | 3.08 | 43.34 |  | 52.94 | 163.05 | 0.004532% | 12.7.9 | 98557 | SINAPI | IMPERMEABILIZAÇÃO DE SUPERFÍCIE COM EMULSÃO ASFÁLTICA, 2 DEMÃOS. AF_09/2023 | m² | 3.08 |  |  | 0 | 0 | #DIV/0! | OK | OK | OK | OK | OK | 0%
12.7.10 | SESC-REV-182 | Próprio | CAMADA DE REGULARIZACAO 10,0cm PARA PISO CONCRETO 1:3:5 | m² | 2.2 | 138.23 |  | 168.86 | 371.49 | 0.01033% | 12.7.10 | SESC-REV-182 | Próprio | CAMADA DE REGULARIZACAO 10,0cm PARA PISO CONCRETO 1:3:5 | m² | 2.2 |  |  | 0 | 0 | #DIV/0! | OK | OK | OK | OK | OK | 0%
12.7.11 | 98547 | SINAPI | IMPERMEABILIZAÇÃO DE SUPERFÍCIE COM MANTA ASFÁLTICA, DUAS CAMADAS, INCLUSIVE APLICAÇÃO DE PRIMER ASFÁLTICO, E=3MM E E=4MM. AF_09/2023 | m² | 2.2 | 202.08 |  | 246.86 | 543.09 | 0.0151% | 12.7.11 | 98547 | SINAPI | IMPERMEABILIZAÇÃO DE SUPERFÍCIE COM MANTA ASFÁLTICA, DUAS CAMADAS, INCLUSIVE APLICAÇÃO DE PRIMER ASFÁLTICO, E=3MM E E=4MM. AF_09/2023 | m² | 2.2 |  |  | 0 | 0 | #DIV/0! | OK | OK | OK | OK | OK | 0%
12.7.12 | 98569 | SINAPI | PROTEÇÃO MECÂNICA DE SUPERFICIE HORIZONTAL COM ARGAMASSA DE CIMENTO E AREIA, TRAÇO 1:3, E=5CM. AF_09/2023 | m² | 2.2 | 91.22 |  | 111.43 | 245.14 | 0.006814% | 12.7.12 | 98569 | SINAPI | PROTEÇÃO MECÂNICA DE SUPERFICIE HORIZONTAL COM ARGAMASSA DE CIMENTO E AREIA, TRAÇO 1:3, E=5CM. AF_09/2023 | m² | 2.2 |  |  | 0 | 0 | #DIV/0! | OK | OK | OK | OK | OK | 0%
12.7.13 | SESC-PCI-052 | Próprio | EXTINTOR DE INCÊNDIO PORTÁTIL COM CARGA DE PQS DE 8 KG, 4A;40:BC - FORNECIMENTO E INSTALAÇÃO. AF_10/2020_P NO PISO | UN | 1 | 402.97 |  | 492.26 | 492.26 | 0.01368% | 12.7.13 | SESC-PCI-052 | Próprio | EXTINTOR DE INCÊNDIO PORTÁTIL COM CARGA DE PQS DE 8 KG, 4A;40:BC - FORNECIMENTO E INSTALAÇÃO. AF_10/2020_P NO PISO | UN | 1 |  |  | 0 | 0 | #DIV/0! | OK | OK | OK | OK | OK | 0%
12.7.14 | SESC-PCI-020 | Próprio | ABRIGO EM CHAPA DE AÇO CARBONO DE SOBREPOR, PINTADO DE VERMELHO NAS DIMENSÕES (75X30X25)CM COM UMA PORTA COM VIDRO TRANSPARENTE COM A INSCRIÇÃO "INCÊNDIO", PARA EXTINTOR, FORNECIMENTO E INSTALAÇÃO, EXCLUSIVE EXTINTOR | un | 1 | 289.25 |  | 353.34 | 353.34 | 0.009821% | 12.7.14 | SESC-PCI-020 | Próprio | ABRIGO EM CHAPA DE AÇO CARBONO DE SOBREPOR, PINTADO DE VERMELHO NAS DIMENSÕES (75X30X25)CM COM UMA PORTA COM VIDRO TRANSPARENTE COM A INSCRIÇÃO "INCÊNDIO", PARA EXTINTOR, FORNECIMENTO E INSTALAÇÃO, EXCLUSIVE EXTINTOR | un | 1 |  |  | 0 | 0 | #DIV/0! | OK | OK | OK | OK | OK | 0%
12.7.15 | SESC-PCI-288 | Próprio | FORNECIMENTO E INSTALAÇÃO DE PLACA DE SINALIZAÇÃO COMPLEMENTAR "INDICAÇÃO DOS SISTEMAS DE PROTEÇÃO CONTRA INCÊNDIO EXISTENTES NA EDIFICAÇÃO" PLACA TIPO M1 (CONFORME IT-15 CORPO DE BOMBEIROS). DIMENSÃO 300x400 mm | UND | 1 | 35.23 |  | 43.03 | 43.03 | 0.001196% | 12.7.15 | SESC-PCI-288 | Próprio | FORNECIMENTO E INSTALAÇÃO DE PLACA DE SINALIZAÇÃO COMPLEMENTAR "INDICAÇÃO DOS SISTEMAS DE PROTEÇÃO CONTRA INCÊNDIO EXISTENTES NA EDIFICAÇÃO" PLACA TIPO M1 (CONFORME IT-15 CORPO DE BOMBEIROS). DIMENSÃO 300x400 mm | UND | 1 |  |  | 0 | 0 | #DIV/0! | OK | OK | OK | OK | OK | 0%
12.7.16 | SESC-PCI-227 | Próprio | FORNECIMENTO DE PLACA FOTOLUMINESCENTE M2 ATENDENDO A ABNT NBR 16820, IT-20, 25 X13 | UN | 1 | 26.53 |  | 32.4 | 32.4 | 0.0009006% | 12.7.16 | SESC-PCI-227 | Próprio | FORNECIMENTO DE PLACA FOTOLUMINESCENTE M2 ATENDENDO A ABNT NBR 16820, IT-20, 25 X13 | UN | 1 |  |  | 0 | 0 | #DIV/0! | OK | OK | OK | OK | OK | 0%
12.7.17 | SESC-PCI-289 | Próprio | FORNECIMENTO E INSTALAÇÃO - PLACA DE SINALIZAÇÃO DE PROIBIÇÃO EM MATERIAL PLÁSTICO / PICTOGRAMA DE CIGARRO NA COR PRETA / FUNDO COR BRANCA / FAIXA CIRCULAR E BARRA DIAMETRAL NA COR VERMELHA / DIMENSÕES Ø204MM / CERTIFICADA / MODELO "P1" DA "FIM DO FOGO" OU EQUIVALENTE | UND | 1 | 43.06 |  | 52.6 | 52.6 | 0.001462% | 12.7.17 | SESC-PCI-289 | Próprio | FORNECIMENTO E INSTALAÇÃO - PLACA DE SINALIZAÇÃO DE PROIBIÇÃO EM MATERIAL PLÁSTICO / PICTOGRAMA DE CIGARRO NA COR PRETA / FUNDO COR BRANCA / FAIXA CIRCULAR E BARRA DIAMETRAL NA COR VERMELHA / DIMENSÕES Ø204MM / CERTIFICADA / MODELO "P1" DA "FIM DO FOGO" OU EQUIVALENTE | UND | 1 |  |  | 0 | 0 | #DIV/0! | OK | OK | OK | OK | OK | 0%
12.7.18 | SESC-PCI-290 | Próprio | FORNECIMENTO E INSTALAÇÃO DE PLACA DE PROIBIÇÃO, COM INDICAÇÃO DE "PROIBIDO PRODUZIR CHAMA" TIPO P2 (CONFORME IT-15 CORPO DE BOMBEIROS). DIMENSÃO 204mm | UND | 1 | 43.06 |  | 52.6 | 52.6 | 0.001462% | 12.7.18 | SESC-PCI-290 | Próprio | FORNECIMENTO E INSTALAÇÃO DE PLACA DE PROIBIÇÃO, COM INDICAÇÃO DE "PROIBIDO PRODUZIR CHAMA" TIPO P2 (CONFORME IT-15 CORPO DE BOMBEIROS). DIMENSÃO 204mm | UND | 1 |  |  | 0 | 0 | #DIV/0! | OK | OK | OK | OK | OK | 0%
12.7.19 | 90436 | SINAPI | FURO MANUAL EM ALVENARIA, PARA INSTALAÇÕES HIDRÁULICAS, DIÂMETROS MENORES OU IGUAIS A 40 MM. AF_09/2023 | UN | 4 | 16.31 |  | 19.92 | 79.68 | 0.002215% | 12.7.19 | 90436 | SINAPI | FURO MANUAL EM ALVENARIA, PARA INSTALAÇÕES HIDRÁULICAS, DIÂMETROS MENORES OU IGUAIS A 40 MM. AF_09/2023 | UN | 4 |  |  | 0 | 0 | #DIV/0! | OK | OK | OK | OK | OK | 0%
12.7.20 | 88485 | SINAPI | FUNDO SELADOR ACRÍLICO, APLICAÇÃO MANUAL EM PAREDE, UMA DEMÃO. AF_04/2023 | m² | 16.68 | 4.53 |  | 5.53 | 92.24 | 0.002564% | 12.7.20 | 88485 | SINAPI | FUNDO SELADOR ACRÍLICO, APLICAÇÃO MANUAL EM PAREDE, UMA DEMÃO. AF_04/2023 | m² | 16.68 |  |  | 0 | 0 | #DIV/0! | OK | OK | OK | OK | OK | 0%
12.7.21 | 88489 | SINAPI | PINTURA LÁTEX ACRÍLICA PREMIUM, APLICAÇÃO MANUAL EM PAREDES, DUAS DEMÃOS. AF_04/2023 | m² | 16.68 | 13.55 |  | 16.55 | 276.05 | 0.007673% | 12.7.21 | 88489 | SINAPI | PINTURA LÁTEX ACRÍLICA PREMIUM, APLICAÇÃO MANUAL EM PAREDES, DUAS DEMÃOS. AF_04/2023 | m² | 16.68 |  |  | 0 | 0 | #DIV/0! | OK | OK | OK | OK | OK | 0%
13 |  |  | TRANSPORTE DE MATERIAL |  | 1 |  |  | 92219.97 | 92219.97 | 2.563% | 13 |  |  | TRANSPORTE DE MATERIAL |  | 1 |  |  | 0 | 0 | #DIV/0! | OK | OK | OK | OK | OK | 0%
13.1 |  |  | TRASPORTE DE MATERIAL DA OBRA |  | 1 |  |  | 72484.17 | 72484.17 | 2.015% | 13.1 |  |  | TRASPORTE DE MATERIAL DA OBRA |  | 1 |  |  | 0 | 0 | #DIV/0! | OK | OK | OK | OK | OK | 0%
13.1.1 | 100978 | SINAPI | CARGA, MANOBRA E DESCARGA DE SOLOS E MATERIAIS GRANULARES EM CAMINHÃO BASCULANTE 10 M³ - CARGA COM ESCAVADEIRA HIDRÁULICA (CAÇAMBA DE 1,20 M³ / 155 HP) E DESCARGA LIVRE (UNIDADE: M3). AF_07/2020 | m³ | 1781.47 | 7.23 |  | 8.83 | 15730.38 | 0.4372% | 13.1.1 | 100978 | SINAPI | CARGA, MANOBRA E DESCARGA DE SOLOS E MATERIAIS GRANULARES EM CAMINHÃO BASCULANTE 10 M³ - CARGA COM ESCAVADEIRA HIDRÁULICA (CAÇAMBA DE 1,20 M³ / 155 HP) E DESCARGA LIVRE (UNIDADE: M3). AF_07/2020 | m³ | 1781.47 |  |  | 0 | 0 | #DIV/0! | OK | OK | OK | OK | OK | 0%
13.1.2 | 02.29.01 | SUDECAP | CAÇAMBA 5M³ | VG | 10 | 400 |  | 488.64 | 4886.4 | 0.1358% | 13.1.2 | 02.29.01 | SUDECAP | CAÇAMBA 5M³ | VG | 10 |  |  | 0 | 0 | #DIV/0! | OK | OK | OK | OK | OK | 0%
13.1.3 | SESC-SPR-102 | Próprio | TRANSPORTE DE MATERIAL DE QUALQUER NATUREZA EM CARRINHO DE MAO DMT <= 50,00 M | m³ | 459.67 | 23.73 |  | 28.98 | 13321.23 | 0.3703% | 13.1.3 | SESC-SPR-102 | Próprio | TRANSPORTE DE MATERIAL DE QUALQUER NATUREZA EM CARRINHO DE MAO DMT <= 50,00 M | m³ | 459.67 |  |  | 0 | 0 | #DIV/0! | OK | OK | OK | OK | OK | 0%
13.1.4 |  |  | BOTA FORA DE MATERIAL |  | 1 |  |  | 38546.16 | 38546.16 | 1.071% | 13.1.4 |  |  | BOTA FORA DE MATERIAL |  | 1 |  |  | 0 | 0 | #DIV/0! | OK | OK | OK | OK | OK | 0%
13.1.4.1 | 95875 | SINAPI | TRANSPORTE COM CAMINHÃO BASCULANTE DE 10 M³, EM VIA URBANA PAVIMENTADA, DMT ATÉ 30 KM (UNIDADE: M3XKM). AF_07/2020 | M3XKM | 5346 | 2.56 |  | 3.12 | 16679.52 | 0.4636% | 13.1.4.1 | 95875 | SINAPI | TRANSPORTE COM CAMINHÃO BASCULANTE DE 10 M³, EM VIA URBANA PAVIMENTADA, DMT ATÉ 30 KM (UNIDADE: M3XKM). AF_07/2020 | M3XKM | 5346 |  |  | 0 | 0 | #DIV/0! | OK | OK | OK | OK | OK | 0%
13.1.4.2 | SESC-TER-010 | Próprio | TAXA DE RECEBIMENTO DE TERRA/SOLO POR CAMINHÃO | UN | 179 | 100 |  | 122.16 | 21866.64 | 0.6078% | 13.1.4.2 | SESC-TER-010 | Próprio | TAXA DE RECEBIMENTO DE TERRA/SOLO POR CAMINHÃO | UN | 179 |  |  | 0 | 0 | #DIV/0! | OK | OK | OK | OK | OK | 0%
13.2 |  |  | LIMPEZA DAS VIAS |  | 1 |  |  | 19735.8 | 19735.8 | 0.5486% | 13.2 |  |  | LIMPEZA DAS VIAS |  | 1 |  |  | 0 | 0 | #DIV/0! | OK | OK | OK | OK | OK | 0%
13.2.1 | SESC-CAN-111 | Próprio | FORNECIMENTO DE CAMINHÃO PIPA - 10000L - INCLUINDO CARGA D'AGUA - INCLUSO MO | UN | 20 | 807.79 |  | 986.79 | 19735.8 | 0.5486% | 13.2.1 | SESC-CAN-111 | Próprio | FORNECIMENTO DE CAMINHÃO PIPA - 10000L - INCLUINDO CARGA D'AGUA - INCLUSO MO | UN | 20 |  |  | 0 | 0 | #DIV/0! | OK | OK | OK | OK | OK | 0%
[11 empty] | OBS: O proponente/licitante deverá verificar se há, após preenchimento, divergências nos requisitos de conferencia que demandem adequação antes do envio da proposta formal, visando a regularidade da proposta junto ao processo. |  |  |  |  | Diferença (Desconto) | 3597701.96
Os valores unitários e totais propostos devem constar limitados ao valor de referência. No caso de valores inferiores a 75% dos valores unitários e totais do preço de referências, poderão ser objeto de diligências para comprovação da exequibilidade ds preços ofertados.
______________________________________________________________________ Nome do responsável pelo preenchimento Cargo / função Nome da empresa